## FEBRERO 2026
Clave CNIS | Producto | Descripción completa CNIS | Existencias
060.004.0109 | ABATELENGUAS CON 25 | De madera, desechables. Largo: 142.0 mm. Ancho: 18.0 mm. Envase con 500 piezas. | 344
060.016.0253 | ACEITE LUBRICANTE PARA PIEZAS DE MANO / 240ML / ACEITE LUBRICANTE/Bote | Aceite lubricante para turbina de pieza de mano de alta velocidad. Aplicador en forma de jeringa. Envase con 2 ml. | 1
060.819.0021 | ACETONA PURA / 1LT / ACETONA/Bote | Acetona. Para usos diversos. Envase con 1000 ml. | 2
060.031.0072 | ADHESIVO DENTAL / 5 ML / ONE COAT BOND SL/Frasco | Adhesivo dental para resinas directas autopolimerizable o fotopolimerizable. Frasco de 5 ml. | 10
n/a | AGUA BIDESTILADA / 3.8LTS / AGUA DESMINERALIZADA/Bote |  | 9
n/a | AGUA ESTÉRIL / 1000 ML CON 6 / PISA/Bote |  | 5
010.000.3675.00 | AGUA ESTÉRIL / 500ML CON 12 / PISA/Caja | SOLUCIÓN INYECTABLE Cada envase contiene: Agua inyectable 500 mL Envase con 500 mL. | 3
n/a | AGUA INYECTABLE / AMPOLLETA 3ML CON 100 / PISA/Caja |  | 0
010.000.3674.00 | AGUA INYECTABLE 10ML / AMPOLLETA CON 100 / PISA/Caja | SOLUCIÓN INYECTABLE Cada ampolleta contiene: Agua inyectable 10 mL Envase con 100 ampolletas con 10 mL. | 1
010.000.3673.00 | AGUA INYECTABLE 5ML / AMPOLLETA CON 100 / PISA/Caja | SOLUCIÓN INYECTABLE Cada ampolleta contiene: Agua inyectable 5 mL Envase con 100 ampolletas con 5 mL. | 1
060.034.0103 | AGUA OXIGENADA / 280ML / IND/Bote | Agua oxigenada en concentración del 2.5 a 3.5%. Envase con 480 ml. | 27
060.040.8058 | AGUJA DENTAL / 27G 0.40X35 C/100 / EXTRA LARGA/Caja | Dentales. Tipo: carpule. Desechables. Longitud: 25-42 mm. Calibre: 27 G. Tamaño: Larga. Envase con 100 piezas. | 0
n/a | AGUJA DENTAL / 30G (.30X12MM) / CORTA/Caja |  | 2
060.040.8041 | AGUJA DENTAL / 30G (.30X21MM / LARGA/Caja | Dentales. Tipo: carpule. Desechables. Longitud: 20-25 mm. Calibre: 30 G. Tamaño: Corta. Envase con 100 piezas. | 12
060.960.0043 | AGUJA ESPINAL / 22GX3.5IN(0.7MMX90MM) CON 25 / BD NEEDLES/Caja | Para raquianestesia o bloqueo subaracnoideo. De acero inoxidable, punta tipo lápiz, conector roscado luer Lock hembra translúcido y mandril con botón indicador; sin depósito de 0.2 ml en pabellón para líquido cefalorraquídeo. Estéril y desechable. Tipo: whitacre. Longitud: 8.7 a 9.1 cm. Calibre: 22 G. | 1
060.040.0543 | AGUJA ESPINAL / 25GX3-1/2" / BD NEEDLES/Pieza | Para raquianestesia o bloqueo subaracnoideo. De acero inoxidable, punta tipo lápiz, conector roscado luer lock hembra translúcido y mandril con botón indicador; con depósito de 0.2 ml en pabellón para líquido cefalorraquídeo. Estéril y desechable. Tipo: whitacre. Longitud: 11.6 a 11.9 cm. Calibre: 25 ó 27 G. Pieza. | 25
060.960.0016 | AGUJA ESPINAL / 27GX3.5IN(0.4MMX90MM) CON 25 / BD NEEDLES/Caja | Para raquianestesia o bloqueo subaracnoideo. De acero inoxidable, punta tipo lápiz, conector roscado luer lock hembra translúcido y mandril con botón indicador; sin depósito de 0.2 ml en pabellón para líquido cefalorraquídeo. Estéril y desechable. Tipo: whitacre. Longitud: 11.6 a 11.9 cm. Calibre: 25 ó 27 G. Pieza. | 0
n/a | AGUJA HIPODERMICA / 18GX1-1/2"(1.20MMX38MM) CON 100 / BD PRECISION/Caja |  | 8
060.040.3711 | AGUJA HIPODÉRMICA / 20G (0.90MM) X 32MM CON 100 / BD PRECISION/Caja | Hipodérmicas con pabellón luer-lock hembra de plástico, desechables. Longitud: 32 mm. Calibre: 20 G. Envase con 100 piezas. | 4
060.040.3745 | AGUJA HIPODERMICA / 21G (0.80MM) CON 100 / BD PRECISION/Caja | Hipodérmicas con pabellón luer-lock hembra de plástico, desechables. Longitud: 32 mm. Calibre: 21 G. Envase con 100 piezas. | 2
060.040.3786 | AGUJA HIPODÉRMICA / 22G(0.70MM) CON 100 / BD PRECISION/Caja | Hipodérmicas con pabellón luer-lock hembra de plástico, desechables. Longitud: 32 mm. Calibre: 22 G. Envase con 100 piezas. | 5
n/a | AGUJA HIPODERMICA / 23G (0.60MM) CON 100 / BD PRECISION/Caja |  | 5
060.040.3760 | AGUJA HIPODERMICA / 25GX5/8"((0.50MMX16MM) CON 100 / BD PRECISION/Caja | Hipodérmicas con pabellón luer-lock hembra de plástico, desechables. Longitud: 16 mm. Calibre: 25 G. Envase con 100 piezas. | 3
n/a | AGUJA HIPODERMICA / 27GX1/2"(0.40MMX13MM) CON 100 / BD PRECISION/Caja |  | 2
n/a | AGUJA HIPODERMICA / 27GX1-1/2"(0.40MMX37MM) CON 100 / EXEL/Caja |  | 1
060.066.0773 | ALCOHOL ETÍLICO / 20LT / IND/Bote | Alcohol desnaturalizado. Envase con 20 lts. | 3
060.066.0773 | ALGODÓN PLISADO / 300GR / ALGODÓN PLISADO/Paquete | En láminas. Enrollado o plisado. Envase con 300 g. | 2
n/a | AMALGAMA DENTAL / C/40 / IND/Tubo |  | 10
531.784.0204 | AMBÚ REANIMADOR / PEDIATRICO / AMBU PED/Pieza | Equipo para ayudar a restablecer la función de la ventilación por método no invasivo, en pacientes neonatos, pediátricos y adultos. Con las siguientes características, seleccionables de acuerdo a las necesidades de las unidades médicas: Bolsa de doble cubierta o cubierta sencilla. Autoinflable. Desarmable y esterilizable. Válvula de no reinhalación de baja resistencia espiratoria. Reservorio de oxígeno con capacidad en ml. Conexión para oxígeno suplementario. Conectores para el paciente. Volumen de la bolsa. Resistencias inspiratoria y espiratoria máximas en agua/litro/segundo. | 2
| ANESTÉSICO TÓPICO EN GEL / 30ML / 20% BENZOCAÍNA/Tubo |  | 4
| ANILLO PARA ESTOMA / CONVEXO 30MM / 79530 CON 10/Caja |  | 2
| ANILLO PARA ESTOMA / PLANO 48MM / 7805/Caja |  | 1
| ANILLOS DE BARRERA CUTÁNEA / 7806 / HOLLISTER/Caja |  | 1
| ANTEOJOS DE PROTECCION OSCUROS / LENTES OSCUROS / 3 M/Pieza |  | 2
060.066.1011 | ANTISÉPTICO INSTANTÁNEO P/ MANOS / 500ML C/DESPACHADOR / AVAGARD/GLUCODERM/Frasco | Solución antiséptica con gluconato de clorhexidina de 0.5 al 2%, alcohol etílico o isopropílico entre 60-80%, y agentes emolientes. Como complemento para el lavado quirúrgico y médico; no requiere de enjuague, cepillado, ni secado. Con dispensador reusable que evita el contacto con la piel una vez recibido el antiséptico y proporcionado por el fabricante cuando se deteriore. Envase con 500 ml. | 5
060.066.1128 | APLICADOR DE CLORHEXIDINA / 5.2ML / 3 M/Pieza | Solución con gluconato de clorhexidina al 2% p/v en alcohol isopropílico al 70% contenida en un aplicador con tinta naranja o rosa o incoloro. Contiene: 5.2 ml Estéril y desechable Envase | 0
060.066.1102 | APLICADOR DE SOLUCIÓN ANTISÉPTICA / 3ML / CHLORAPREP 3ML/Pieza | Solución con gluconato de clorhexidina al 2% p/v en alcohol isopropílico al 70% contenida en un aplicador con tinta naranja o rosa o incoloro. Contiene: 3 ml. Estéril y desechable. Envase. | 97
060.088.0702 | APÓSITO ALGINATO DE CALCIO / 30.5 CM/12 IN / CALCICARE/Pieza | En forma de mecha, compuestos por fibras de alginato de calcio y sodio de origen natural. Estéril. Tamaño: de 30 cm ± 0.5 cm (2 g). Pieza. | 12
060.088.0678 | APÓSITO HIDROCOLOIDE EXTRADELGADO / 20X20 / RESTORE/Pieza | Hidrocoloides, para el tratamiento de heridas. Estéril. Tamaño: De 15 a 21 cm x 15 a 21 cm. Pieza. | 35
| APÓSITO NO ESTÉRIL / 20X8 C/10 / APÓSITO QUIRÚRGICO/Paquete |  | 9
060.088.0934 | APÓSITO TEGADERM / +PAD / 3M CON 50/Caja | Transparente estéril de poliuretano con adhesivo hipoalergénico libre de látex con tecnología de confort; el film integra una almohadilla de gel transparente y absorbente impregnada con gluconato de clorhexidina al 2%, con bordes reforzados de tela suave no tejida, marco de aplicación, dos cintas estériles y una etiqueta de registro. Medidas: 7 x 8.5 cm. Almohadilla: 2 x 2 cm. Caja con 25 piezas. | 4
060.088.1206 | APÓSITO TEGADERM / 5 X 5,7 CM (PEDIATRICO) / 3M CON 100/Caja | Transparente, microporoso, autoadherible, estéril y desechable. Con suajado, marco de aplicación, bordes reforzados y cintas estériles. 5.0 x 5.7 cm Envase con 100 piezas | 5
060.088.0017 | APÓSITO TEGADERM / 6 X 7 CM / 3M CON 50/Caja | Transparente, microporoso, autoadherible, estéril y desechable. Medidas: 7.0 a 8.5 x 5.08 a 6.0 cm. . Envase con 50 piezas. | 9
060.088.0934 | APÓSITO TEGADERM / 7 X 8.5 CM (I.V.) / 3M CON 100/Pieza | Transparente, microporoso, autoadherible, estéril y desechable. Con suajado, marco de aplicación, bordes reforzados y cintas estériles. Medidas: 7.0 x 8.5 cm. Envase con 50 piezas. | 7
060.088.0025 | APÓSITO TEGADERM FILM / 10 X 12 CM / 3M CON 50/Caja | Transparente, microporoso, autoadherible, estéril y desechable. Medidas: 10.0 a 10.16 x 12.0 a 14.0 cm. Envase con 50 piezas. | 9
| APOSITO WHITEFOAM / CHICO / PARA TERAPIA VAC/Pieza |  | 1
| APÓSITO WHITEFOAM DRESSING / 10X15CM GRANDE / PARA TERAPIA VAC/Pieza |  | 5
| BANDA ADHESIVA / CIRCULAR 22MM / CON 100/Caja |  | 3
060.203.0066 | BANDA MATRÍZ / 3MTX.04MMX7MM / MATRIX BAND/Pieza | Para portamatriz. De amalgama, metálica de 7 mm de longitud. Envase con 12 piezas. | 0
| BARRERA PARA OSTOMÍA / 11202 / V/5/Caja |  | 2
| BARRERA PARA OSTOMÍA / 11203 / HOLLISTER/Caja |  | 4
| BARRERA PARA OSTOMÍA / 11204 / HOLLISTER/Caja |  | 18
| BARRERA PARA OSTOMÍA / 11403 / HOLLISTER/Caja |  | 6
| BARRERA PARA OSTOMÍA / 11404 / HOLLISTER/Caja |  | 6
| BARRERA PARA OSTOMÍA / 11704 / HOLLISTER/Caja |  | 2
| BARRERA PARA OSTOMÍA / 14602 / HOLLISTER/Caja |  | 0
060.116.0021 | BATA DESECHABLE MÉDICO-PACIENTE / C/10 / SIN MANGAS/Paquete | Bata desechable para paciente. Elaborada en tela no tejida de polipropileno de al menos 4 pines (SMMS) de al menos 38 gr/m², con manga corta, con dos cintas de amarre en la parte delantera. Resistente a la penetración por impacto de fluidos, resistente a la presión hidrostática de fluidos, color antirreflejante, no transparente, antiestática y resistente a la tensión. Producto desechable y de un solo uso. No estéril. Con capa protectora antibacterial. Medidas: Unitalla. Envolvencia de 147 +/-3 cm x 117+/-3 cm Pieza. | 76
060.231.0641 | BATA PARA CIRUJANO / ESTÉRIL / DESECHABLE/Pieza | Bata quirúrgica con puños ajustables y refuerzo en mangas y pecho. Tela no tejida de polipropileno, impermeable a la penetración de líquidos y fluidos; antiestática y resistente a la tensión. Estéril y desechable. Tamaño: Grande. Pieza. | 52
060.116.0021 | BATA PARA CIRUJANO DENTAL / NO ESTERIL / BATA DENTAL/Pieza | Bata desechable para paciente. Elaborada en tela no tejida de polipropileno de al menos 4 pines (SMMS) de al menos 38 gr/m², con manga corta, con dos cintas de amarre en la parte delantera. Resistente a la penetración por impacto de fluidos, resistente a la presión hidrostática de fluidos, color antirreflejante, no transparente, antiestática y resistente a la tensión. Producto desechable y de un solo uso. No estéril. Con capa protectora antibacterial. Medidas: Unitalla. Envolvencia de 147 +/-3 cm x 117+/-3 cm Pieza. | 0
060.125.2679 | BOLSA AUTOSELLANTE 13.5X25.5CM / C/200 / E E E/Caja | Bolsa de papel grado médico. Para esterilizar con gas o vapor. Con o sin tratamiento antibacteriano; con reactivo químico impreso y sistema de apertura. Medidas: 12.0 x 26.0 x 4.0 cm. Envase con 1000 piezas. | 24
060.125.2836 | BOLSA AUTOSELLANTE 20X33CM / C/200 / E E E/Caja | Bolsa de papel grado médico. Para esterilizar con gas o vapor. Con o sin tratamiento antibacteriano; con reactivo químico impreso y sistema de apertura. Medidas: 25 x 38 x 8 cm. Envase con 250 a 500 piezas. | 5
| BOLSA DE AMORTAJAMIENTO / CON CIERRE / PLÁSTICO/Pieza |  | 10
060.125.1879 | BOLSA DE DRENAJE URINARIO / ADULTO / CISTOFLO/Pieza | Sistema para recolección de orina; estéril, rectangular o triangular de cloruro de polivinilo con escala graduada, graduaciones cada 200 ml, el sistema de drenaje debe ser un circuito cerrado con las siguientes características: con sitio para toma de muestras, dispositivo antirreflujo y pinza en el tubo de vaciado Capacidad: 2000 ml. Pieza. | 308
060.125.0236 | BOLSA PARA ENEMA / 1500ML / BOLSA GRADUADA/Pieza | Para enema. Capacidad 1500 ml con tubo transportador de 5.0 a 6.0 mm de diámetro interno, 128 cm de longitud y dispositivo obturador de plástico para control de flujo. El extremo proximal debe tener la punta roma sin filos, un orificio lateral cercano a la punta lubricante y protector plástico. Desechable. Pieza. | 14
060.125.0582 | BOLSA PARA OSTOMÍA / 18182 / CON 10/Caja | Para ileostomía o colostomía. Tamaño adulto. Autoadherible, de plástico grado médico, suave, transparente, a prueba de olor, drenable, en forma de botella de 30 x 15 cm abierta en su parte más angosta, con cuello de 6 a 9 cm de ancho y 3.0 a 6.2 cm de largo, con pinza de seguridad o mecanismo de cierre, con protector de piel integrado a base de carboximetilcelulosa sódica, con adhesivo, con guía recortable que permita abrir orificio para el estoma a diferentes medidas que van de 25 a 60 mm, la cara interna deberá tener un protector que evite la irritación de la piel. Pieza. | 2
060.125.0582 | BOLSA PARA OSTOMÍA / 18183 / HOLLISTER/Caja | Para ileostomía o colostomía. Tamaño adulto. Autoadherible, de plástico grado médico, suave, transparente, a prueba de olor, drenable, en forma de botella de 30 x 15 cm abierta en su parte más angosta, con cuello de 6 a 9 cm de ancho y 3.0 a 6.2 cm de largo, con pinza de seguridad o mecanismo de cierre, con protector de piel integrado a base de carboximetilcelulosa sódica, con adhesivo, con guía recortable que permita abrir orificio para el estoma a diferentes medidas que van de 25 a 60 mm, la cara interna deberá tener un protector que evite la irritación de la piel. Pieza. | 0
060.125.0582 | BOLSA PARA OSTOMÍA / 18184 / HOLLISTER/Caja | Para ileostomía o colostomía. Tamaño adulto. Autoadherible, de plástico grado médico, suave, transparente, a prueba de olor, drenable, en forma de botella de 30 x 15 cm abierta en su parte más angosta, con cuello de 6 a 9 cm de ancho y 3.0 a 6.2 cm de largo, con pinza de seguridad o mecanismo de cierre, con protector de piel integrado a base de carboximetilcelulosa sódica, con adhesivo, con guía recortable que permita abrir orificio para el estoma a diferentes medidas que van de 25 a 60 mm, la cara interna deberá tener un protector que evite la irritación de la piel. Pieza. | 15
060.125.0582 | BOLSA PARA OSTOMÍA / 18193 / HOLLISTER/Caja | Para ileostomía o colostomía. Tamaño adulto. Autoadherible, de plástico grado médico, suave, transparente, a prueba de olor, drenable, en forma de botella de 30 x 15 cm abierta en su parte más angosta, con cuello de 6 a 9 cm de ancho y 3.0 a 6.2 cm de largo, con pinza de seguridad o mecanismo de cierre, con protector de piel integrado a base de carboximetilcelulosa sódica, con adhesivo, con guía recortable que permita abrir orificio para el estoma a diferentes medidas que van de 25 a 60 mm, la cara interna deberá tener un protector que evite la irritación de la piel. Pieza. | 7
060.125.0582 | BOLSA PARA OSTOMÍA / 18194 / HOLLISTER/Caja | Para ileostomía o colostomía. Tamaño adulto. Autoadherible, de plástico grado médico, suave, transparente, a prueba de olor, drenable, en forma de botella de 30 x 15 cm abierta en su parte más angosta, con cuello de 6 a 9 cm de ancho y 3.0 a 6.2 cm de largo, con pinza de seguridad o mecanismo de cierre, con protector de piel integrado a base de carboximetilcelulosa sódica, con adhesivo, con guía recortable que permita abrir orificio para el estoma a diferentes medidas que van de 25 a 60 mm, la cara interna deberá tener un protector que evite la irritación de la piel. Pieza. | 7
060.125.0582 | BOLSA PARA OSTOMIA / 22771 / CONVATEC/Caja | Para ileostomía o colostomía. Tamaño adulto. Autoadherible, de plástico grado médico, suave, transparente, a prueba de olor, drenable, en forma de botella de 30 x 15 cm abierta en su parte más angosta, con cuello de 6 a 9 cm de ancho y 3.0 a 6.2 cm de largo, con pinza de seguridad o mecanismo de cierre, con protector de piel integrado a base de carboximetilcelulosa sódica, con adhesivo, con guía recortable que permita abrir orificio para el estoma a diferentes medidas que van de 25 a 60 mm, la cara interna deberá tener un protector que evite la irritación de la piel. Pieza. | 1
060.532.0175 | BOLSA PARA RECOLECTAR SANGRE / 500ML / BOLSA SANGRE/Pieza | Para transfusión, con filtro, sin aguja. Equipo. | 4
060.125.0244 | BOLSA UROCULTIVO PEDIÁTRICO / NIÑA / CON 10/Paquete | Para urocultivo (niña). Estéril, de plástico grado médico, forma rectangular, con capacidad de 50 ml y escala de 10, 20, 30 y 50 ml. Con orificio en forma de pera, 2.5 cm en su lado más ancho y 1 cm en el más angosto. Área adhesiva de 45 x 60 mm. Pieza. | 2
060.125.0228 | BOLSA UROCULTIVO PEDIATRICO / NIÑO / CON 10/Paquete | Para urocultivo (niño). Estéril, de plástico grado médico, forma rectangular, con capacidad de 50 ml y escala de 10, 20, 30 y 50 ml, con orificio redondo de 30 mm, área adhesiva. De 45 x 60 mm. Pieza. | 0
| BOLSA ZYPLOC PARA MUESTRAS / CON 125 / ZYPLOC/Caja |  | 5
060.130.0015 | BOTA QUIRÚRGICA / C/50 / DESECHABLES/Paquete | Bota quirúrgica de tela no tejida 100% de polipropileno, tipo SMS, de 35 g/m2 mínimo, impermeable a la penetración de líquidos y fluidos, antiestática, con dos cintas de sujeción. Desechable. Par. | 0
| BRAZALETE PARA BAUMANOMETRO / RB2 / CAMARA LUX/Pieza |  | 3
| BRAZALETE PARA BAUMANOMETRO MANUAL / ANEROIDE / TALLA: ADULTO/Pieza |  | 11
| BRAZALETE PARA BAUMANOMETRO MANUAL / RB 109 / OBESO CON CAMARA/Pieza |  | 0
| BRAZO PARA AMALGAMADOR / PLÁSTICO / BRAZO P/ AMALGAMADOR/Pieza |  | 1
060.100.0011 | CAMPO DESECHABLE / CON 10 / BABERO DENTAL/Paquete | De tela no tejida de rayón. Anatómico, autoajustable, desechable. Tamaño: adulto. Pieza. | 53
060.155.0155 | CAMPO ESTÉRIL / 30X30CM / CAMPO CHICO/Pieza | Campo quirúrgico de incisión sin iodopovidona. Compuesto de una película Impermeable; de poliéster o poliuretano transparente, con adhesivo grado médico, autoadheribles, hipoalergénico. Medidas 10 a 30 cm x 20 a 30 cm Se incluyen medidas intermedias Estériles y desechables En empaque individual. Envase con 10 piezas. Las medidas las seleccionará la Unidad Médica de acuerdo a sus necesidades. | 64
060.155.0015 | CAMPO ESTÉRIL / 60X70CM / SMS/Pieza | Campo quirúrgico de incisión sin iodopovidona. Compuesto de una película Impermeable; de poliéster o poliuretano transparente, con adhesivo grado médico, autoadheribles, hipoalergénico. Medidas 45 a 60 cm X 50 a 90 cm Se incluyen medidas intermedias Estériles y desechables En empaque individual. Envase con 10 piezas. Las medidas las seleccionará la Unidad Médica de acuerdo a sus necesidades. | 46
060.231.0633 | CAMPO HENDIDO / 90X90 HENDIDURA 10X10 / DESECHABLE ESTÉRIL/Pieza | CAMPO HENDIDO PARA OTORRINOLARINGOLOGIA, ANESTESIOLOGIA Y OTROS. De tela no tejida de polipropileno, impermeable a la penetración de líquidos y fluidos, color antirreflejante, no transparente, antiestática y resistente a la tensión en uso normal. Estéril y desechable. Medidas: 70 ±5 cm x 70±5 cm. Pieza. | 116
060.167.3320 | CÁNULA DE GUEDEL / CÁNULA OROFARÍNGEA / VARIOS TAMAÑOS/Pieza | Orofaríngeas. De plástico transparente o translucido. Tipo: guedel/berman. Tamaño: 3 Longitud: 80 mm. | 72
060.167.5010 | CÁNULA NASAL / PARA OXÍGENO / PUNTAS NASALES/Pieza | Para suministro de oxígeno. Con tubo de conexión y cánula nasal. De plástico, con diámetro interno de 2.0 mm. Longitud 180 cm. Pieza. | 70
060.623.0019 | CÁPUSLA P/ AMALGAMADOR / --- / CÁPSULA PARA AMALGAMA/Pieza | Con perdigón metálico para amalgamador eléctrico. Pieza. | 3
010.000.2242.00 | CARBÓN ACTIVADO / 500GR / CARBON ACTIVADO/Bolsa | POLVO Cada envase contiene: Carbón activado 1 kg. Envase con un kg (para uso en seres humanos). | 4
533.819.0738 | CARTUCHO PARA ANTIDOPING / PRUEBA ANTIDOPING / MULTI-DRUG/Pieza | Sistema automatizado para la medición cuantitativa o semicuantitativa en sangre y/o plasma y/o orina de medicamentos y drogas de abuso por técnica inmunológica (ELFA, nefelometría, colorimétrica, turbidimétrica, quimioluminiscencia, electroquimioluminiscencia, FPIA, EMIT, MEIA, EIA, ELISA). Con las siguientes características seleccionables de acuerdo a las necesidades de las unidades médicas: Analitos o estudios a determinar. Capacidad de procesamiento de muestras. Capacidad de toma de muestra de tubo primario o copilla. Control de temperatura. Capacidad de acceso al azar y de programación en paneles. Control de calidad integrado. Lector de código de barras para tubo primario. Software en español. Puesto de comunicación para interfase. Regulador y batería de respaldo. | 20
060.168.6603 | CATÉTER INTRAVENOSO / 14GA X 45 MM / BD INSYTE/Pieza | Para venoclisis. De fluoropolímeros (politetrafluoretileno, fluoretilenpropileno y etilentrifluoretileno) o poliuretano, radiopaco, con aguja. Longitud: 46-52 mm. Calibre: 14 G. Envase con 50 piezas. *Para la adquisición de estas claves deberá acatarse el material específico que solicite cada institución. | 62
060.168.6629 | CATÉTER INTRAVENOSO / 16GA X 45MM CON 50 / BD INSYTE/Caja | Para venoclisis. De fluoropolímeros (politetrafluoretileno, fluoretilenpropileno y etilentrifluoretileno) o poliuretano, radiopaco, con aguja. Longitud: 46-52 mm. Calibre: 16 G. Envase con 50 piezas. *Para la adquisición de estas claves deberá acatarse el material específico que solicite cada institución. | 4
060.168.6645 | CATÉTER INTRAVENOSO / 18GA X 30 MM CON 50 / BD INSYTE/Caja | Para venoclisis. De fluoropolímeros (politetrafluoretileno, fluoretilenpropileno y etilentrifluoretileno) o poliuretano, radiopaco, con aguja. Longitud:28-34 mm. Calibre:18 G. Envase con 50 piezas. *Para la adquisición de estas claves deberá acatarse el material específico que solicite cada institución. | 6
060.168.6867 | CATÉTER INTRAVENOSO / 20GA X 30 MM CON 50 / BD INSYTE/Caja | Para venoclisis. De fluoropolímeros (politetrafluoretileno, fluoretilenpropileno y etilentrifluoretileno) o poliuretano, radiopaco, con aguja. Longitud: 28-34 mm. Calibre: 20 G. Envase con 200 piezas. *Para la adquisición de estas claves deberá acatarse el material específico que solicite cada institución. | 10
060.168.6686 | CATÉTER INTRAVENOSO / 22GA X 25 MM CON 50 / BD INSYTE/Caja | Para venoclisis. De fluoropolímeros (politetrafluoretileno, fluoretilenpropileno y etilentrifluoretileno) o poliuretano, radiopaco, con aguja. Longitud: 23-27 mm. Calibre: 22 G. Envase con 50 piezas. *Para la adquisición de estas claves deberá acatarse el material específico que solicite cada institución. | 7
060.168.6883 | CATÉTER INTRAVENOSO / 24GA X 19 MM CON 50 / BD INSYTE/Caja | Para venoclisis. De fluoropolímeros (politetrafluoretileno, fluoretilenpropileno y etilentrifluoretileno) o poliuretano, radiopaco, con aguja. Longitud: 17-24 mm. Calibre: 24 G. Envase con 200 piezas. *Para la adquisición de estas claves deberá acatarse el material específico que solicite cada institución. | 1
060.345.1386 | CATÉTER PORT-A-CATH MARIPOSA / 24GX19MM / BD SAF-T-INTIMA/Pieza | Para venoclisis. En forma de mariposa (pediátrico), de plástico. Estéril y desechable. Consta de: Tubo, adaptador y mariposa. Calibre de la aguja: 23 G. Equipo. | 37
060.842.0220 | CATGUT AMERICAN / 5-0 / AGUJA ATRAUMATICA B-16 20MM/Pieza | De poliéster blanco trenzado, doble armado, con aguja espatulada de 1/4 de círculo, longitud de la aguja de 8 a 13 mm, longitud de la hebra 45 cm. Calibre 5-0. Envase con 12 piezas. | 60
060.841.4447 | CATGUT CROMICO / 0 (DEL CERO) / CROMICO 0/Pieza | Catgut crómico con aguja. Longitud de la hebra: 68-75 cm. Calibre de la sutura: 0. Características de la aguja: 1/2 círculo ahusada (25-27 mm). Envase con 12 piezas. | 12
060.841.4371 | CATGUT CROMICO / 2-0 / REGULAR TAPE POINT R26/26MM/Pieza | Catgut crómico con aguja. Longitud de la hebra: 68-75 cm. Calibre de la sutura: 2-0. Características de la aguja: 1/2 círculo ahusada (25-27 mm). Envase con 12 piezas. | 36
060.841.4462 | CATGUT CROMICO / 3-0 / REGULAR TAPE POINT R26/26MM/Pieza | Catgut crómico con aguja. Longitud de la hebra: 68-75 cm. Calibre de la sutura: 3-0. Características de la aguja: 1/2 círculo ahusada (25-27 mm). Envase con 12 piezas. | 24
060.841.4470 | CATGUT CROMICO / 4-0 / COVIDIEN/Pieza | Catgut crómico con aguja. Longitud de la hebra: 68-75 cm. Calibre de la sutura: 4-0. Características de la aguja: 1/2 círculo ahusada (25-27 mm). Envase con 12 piezas. | 15
060.841.0585 | CATGUT CROMICO / 4-0 / DOBLE ARMADA/Pieza | Catgut crómico con aguja. Longitud de la hebra: 30 cm. Calibre de la sutura: 4-0. Características de la aguja: 1/2 círculo, doble armado, reverso cortante (12-13 mm). Envase con 12 piezas. | 12
060.841.0569 | CATGUT CROMICO / UPS 1 / AHUSADA REGULAR TAPER POINT 26MM/Pieza | Catgut crómico con aguja. Longitud de la hebra: 68-75 cm. Calibre de la sutura: 1. Características de la aguja: 1/2 círculo ahusada (35-37 mm). Envase con 12 piezas. | 72
060.841.4264 | CATGUT SIMPLE / 3-0 / REVERSO CORTANTE CE19/Pieza | Catgut simple con aguja. Longitud de la hebra: 68-75 cm. Calibre de la sutura: 3-0. Características de la aguja: 1/2 círculo ahusada (25-27 mm). Envase con 12 piezas. | 12
060.182.1283 | CEMENTO DE FOSFATO DE CINC / 30G / CEMENTO DE FOSFATO DE ZINC/Caja | Dental para uso quirúrgico, para sellar conductos radiculares. Polvo de óxido de zinc y sulfato de calcio (resina). Líquido: 7 ml (Eugenol). Juego. | 0
060.189.0304 | CEPILLO CON ANTISÉPTICO PARA MANOS / INDIVIDUAL / CEPILLO P/ MANOS/Caja | Para uso quirúrgico. De plástico, de forma rectangular, con dos agarraderas laterales simétricas y cerdas de nylon. Pieza | 4
060.189.0049 | CEPILLO ENDOCERVICAL / 5 MM CON 100 / CITOBRUSH/Paquete | Para estudio citológico (toma de muestra) del canal endocervical a base de colector celular, con cerdas suaves fijadas a un mango aristado. Estéril y desechable. Pieza. | 2
060.189.0023 | CEPILLO PARA PROFILAXIS REGULAR / --- / CEPILLO P/ PROFILAXIS DENTAL/Pieza | Para pulido de amalgamas y profilaxis. De cerdas blancas en forma de copa. Para pieza de mano. Pieza. | 0
060.066.1110 | CHLORAPREP / C/ APLICADOR / C/ TINTE/Pieza | Solución con gluconato de clorhexidina al 2% p/v en alcohol isopropílico al 70% contenida en un aplicador con tinta naranja o rosa o incoloro. Contiene: 26 ml. Estéril y desechable. Envase. | 28
| CINTA ADHESIVA STERI-STRIP / 6MMX75MM C/3 / 3 M/Paquete |  | 56
060.203.0306 | CINTA MICROPORE / 1.25CM / 0.5" / IND/Pieza | Microporosa, de tela no tejida, unidireccional, de color blanco, con recubrimientos adhesivos en una de sus caras. Longitud: 10 mts. Ancho: 1.25 cm, Envase con 24 rollos. | 24
060.203.0397 | CINTA MICROPORE / 2,5 CM(1") X 9,1 M / IND/Pieza | Microporosa, de tela no tejida, unidireccional, de color blanco, con recubrimientos adhesivos en una de sus caras. Longitud: 10 mts. Ancho: 2.50 cm, Envase con 12 rollos. | 51
060.203.0363 | CINTA MICROPORE / 5CM / 2" / IND/Pieza | Microporosa, de tela no tejida, unidireccional, de color blanco, con recubrimientos adhesivos en una de sus caras. Longitud: 10 mts. Ancho: 5.00 cm, Envase con 6 rollos. | 11
060.203.0405 | CINTA MICROPORE / 7.6CM / 3" / IND/Pieza | Microporosa, de tela no tejida, unidireccional, de color blanco, con recubrimientos adhesivos en una de sus caras. Longitud: 10 mts. Ancho: 7.50 cm, Envase con 4 rollos. | 17
060.203.0298 | CINTA TESTIGO PARA ESTERILIZACIÓN / PARA GAS / EEE/Pieza | Testigo para esterilización con gas de óxido de etileno. Tamaño: 18 mm x 50 m. Rollo. | 1
060.203.0207 | CINTA TESTIGO PARA ESTERILIZACIÓN / PRESIÓN CON VAPOR / CINTA TESTIGO VAPOR/Pieza | Para esterilización en vapor a presión. Tamaño: 18 mm x 50 m. Rollo. | 5
060.203.0546 | CINTA TRANSPORE / 1.25CM / 0.5" / IND/Pieza | Cinta transparente plástica, microperforada, de polietileno; con adhesivo, hipoalergénica. Longitud de 9-9.5 mts. Ancho: 1.25 cm. Pieza. | 50
060.203.0553 | CINTA TRANSPORE / 2.5CM / 1" / IND/Pieza | Cinta transparente plástica, microperforada, de polietileno; con adhesivo, hipoalergénica. Longitud de 9-9.5 mts. Ancho: 2.50 cm. Pieza. | 26
060.203.0561 | CINTA TRANSPORE / 5CM (2") / 3 M/Pieza | Cinta transparente plástica, microperforada, de polietileno; con adhesivo, hipoalergénica. Longitud de 9-9.5 mts. Ancho: 5.00 cm. Pieza. | 28
| CINTA UMBILICAL / LIGADURA UMBILICAL / 4MMX41CM/Pieza |  | 62
060.207.0013 | CIRCUITO DE ANESTESIA / ADULTO / 1.5MTS 3LTS/Pieza | De ventilación para anestesia, de polivinilo, consta de dos mangueras, un filtro, conexión en “Y” de plástico, codo, mascarilla y bolsas de 3 y 5 lts. Equipo. | 39
060.207.0013 | CIRCUITO DE ANESTESIA / PEDIÁTRICO / CIRCUITO PED/Pieza | De ventilación para anestesia, de polivinilo, consta de dos mangueras, un filtro, conexión en “Y” de plástico, codo, mascarilla y bolsas de 3 y 5 lts. Equipo. | 31
| COLA DE RATÓN / PARA OXIGENO / CONECTOR NIPLE/Pieza |  | 10
130.258.0392 | COLLARIN BLANDO / TALLA CH / COLLARÍN CH/Pieza | Blando, para limitar la flexión dorsal y ventral de la columna cervical, ajustable, acojinado, elaborado en hule espuma, forrado en estoquinete, cierre de velcro. Chico. Pieza. | 6
130.258.0426 | COLLARIN BLANDO / TALLA EG / COLLARIN EG/XL/Pieza | Blando, para limitar la flexión dorsal y ventral de la columna cervical, ajustable, acojinado, elaborado en hule espuma, forrado en estoquinete, cierre de velcro. Grande. Pieza. | 0
130.258.0426 | COLLARIN BLANDO / TALLA G / COLLARÍN G/Pieza | Blando, para limitar la flexión dorsal y ventral de la columna cervical, ajustable, acojinado, elaborado en hule espuma, forrado en estoquinete, cierre de velcro. Grande. Pieza. | 9
130.258.0400 | COLLARIN BLANDO / TALLA M / COLLARÍN M/Pieza | Blando, para limitar la flexión dorsal y ventral de la columna cervical, ajustable, acojinado, elaborado en hule espuma, forrado en estoquinete, cierre de velcro. Mediano. Pieza. | 3
130.258.0632 | COLLARIN RIGIDO / FILADELFIA / AJUSTABLE/Pieza | Evita movimientos de flexión dorsal, ventral y laterales. Elaborado en espuma plástica, bivalvo, con orificios para ventilación en la parte dorsal y en la ventral, abertura traqueal con marco rígido y alma de plástico de alta resistencia alrededor de todo el collarín con apoyo occipital y en mentón, con ajuste de altura y circunferencia. Grande. Pieza. | 1
| CÓMODO / COMODO / CÓMODO/Pieza |  | 0
060.231.0104 | COMPRESA PARA VIENTRE / NO ESTÉRIL / CON 6/Paquete | Para vientre. De algodón, con trama radiopaca . Longitud: 70 cm. Ancho: 45 cm. Envase con 6 piezas. | 12
060.233.0052 | CONECTOR DE TUBERÍA / SMS / IND/Pieza | De una vía. De plástico, desechables. Tipo: sims. Grueso. Pieza. | 28
| CONO PARA OTOSCOPIO / ADULTO (4.5MM) / WELCH ALLYN/Paquete |  | 58
| CONO PARA OTOSCOPIO / PEDIATRICO (2.75MM) / WELCH ALLYN/Paquete |  | 25
060.235.0019 | CONOS PARA PROFILAXIS / C/100 / DENTAL/Paquete | Para pieza de mano. De hule suave, blanco, en forma de cono. Envase con 12 piezas. | 3
060.218.0085 | CONTENEDOR P/PUNZOCORTANTE / 1.5 LTS. / RÍGIDO/Bote | Desechables de punzo-cortantes, de polipropileno, esterilizable, incinerable y no tóxico resistente a la perforación, al impacto y a la pérdida del contenido al caerse, con o sin separador de agujas y abertura para el depósito de otros punzo-cortantes, con tapas de seguridad para las aberturas, de color rojo, etiquetado con la leyenda “peligro residuos punzo-cortantes biológico-infecciosos” y marcado con el símbolo universal de Riesgo Biológico. Debe contar con certificado analítico cuyas especificaciones técnicas deben cumplir con la NOM-087-SEMARNAT-SSA1 vigente. Capacidad: 0.94 a 1.90 lts. Pieza. | 10
060.218.0119 | CONTENEDOR P/PUNZOCORTANTE / 7.5 LTS / RIGIDO/Bote | Desechables de punzo-cortantes, de polipropileno, esterilizable, incinerable y no tóxico resistente a la perforación, al impacto y a la pérdida del contenido al caerse, con o sin separador de agujas y abertura para el depósito de otros punzo-cortantes, con tapas de seguridad para las aberturas, de color rojo, etiquetado con la leyenda “peligro residuos punzo-cortantes biológico-infecciosos” y marcado con el símbolo universal de Riesgo Biológico. Debe contar con certificado analítico cuyas especificaciones técnicas deben cumplir con la NOM-087-SEMARNAT-SSA1 vigente. Capacidad: 7.50 a 9.40 lts. Pieza. | 5
| CUBREBOCA N95 / RESPIRADOR CONTRA PARTICULAS / 3 M/Pieza |  | 100
060.621.0656 | CUBREBOCAS / PLISADO / C/50/Paquete | Cubreboca quirúrgico elaborado con dos capas externas de tela no tejida, un filtro intermedio de polipropileno; plano o plisado; con ajuste nasal moldeable. Resistente a fluidos, antiestático, hipoalergénico. Con bandas o ajuste elástico entorchado a la cabeza o retroauricular. Desechable. Pieza. | 41
060.621.0524 | CUBREBOCAS / SENCILLO / C/150/Paquete | De dos capas de tela no tejida, resistente a fluidos, antiestático, hipoalergénico, con bandas o ajuste elástico a la cabeza. Desechable. Pieza. | 5
| CUBREZAPATO ANTIDERRAPANTE / C/100 / CUBREZAPATO/Paquete |  | 3
060.276.0050 | CUÑAS DENTALES / C/100 / CUÑA DENTAL/Paquete | De madera, para espacios interdentarios. Envase con 100 piezas. | 1
| DESINFECTANTE ANTIBACTERIAL EN AEROSOL / LYSOL / LYSOL/Pieza |  | 10
060.066.0930 | DETERGENTE ENZIMATICO / CON 12 / ALKAZYME/Paquete | Detergente o limpiador polienzimático no iónico o catiónico, a base de alcohol isopropílico o derivados del amonio cuaternario, con pH que asegure el efecto óptimo de las enzimas. Para uso manual y/o lavadora automática, y/o lavadora ultrasónica. Envase con 1 a 5 litros de solución concentrada. La dilución y el empleo del producto concentrado serán de acuerdo con las instrucciones del fabricante. Se deberá tomar en consideración el rango más alto de la dilución recomendada por el fabricante. Debido a lo amplio de la descripción esta clave deberá solicitarse por la cantidad de litros del detergente listo para su uso. | 14
| DIGLUCONATO DE CLORHEXIDINA 2% / 100ML / DENTAL/Frasco |  | 1
| DIQUE DE HULE DENTAL / 6X6" / CON 30/Caja |  | 2
060.308.0029 | DISPOSITIVO INTRAUTERINO / COBRE / DIU/Pieza | Intrauterino. T de cobre, 380 A. Anticonceptivo estéril con 380 mm2, de cobre, plástico grado médico 77% y sulfato de bario USP 23%, con filamento largo de 30 cm con tubo insertor, tope y émbolo insertor. Pieza. | 12
060.345.4363 | DRENAJE PARA HERIDAS / 3MM (1/8")-400ML / DRENOVAC/Caja | Tubo drenador de silicona circular de 15 FR acanalado con 4 canales longitudinales y con 1 línea radiopaca con indicador para fijación externa con trocar de 3/16 de pulgada | 2
060.345.4371 | DRENAJE PARA HERIDAS / 6MM (1/4") - 400ML / DRENOVAC/Caja | Tubo drenador de silicona circular de 19 FR acanalado con 4 canales longitudinales y con 1 línea radiopaca con indicador para fijación externa con trocar de 1/4 de pulgada | 6
| ELECTRODOS / ADULTO / IND/Pieza |  | 300
| ELECTRODOS / PEDIATRICO / IND/Pieza |  | 134
| ELEVADOR RECTO DELGADO / PUNTA 2MM / BOTADOR/Pieza |  | 1
060.446.0022 | ENGRAPADORA DE PIEL / CON 35 GRAPAS / DESECHABLE/Pieza | Hemostáticas. De titanium, ferronomagnéticas, con pinza desechable y cartucho con grapas. Tamaños: Mediano (con 20 grapas). Juego o estuche | 7
| EQUIPO DE PREPARACIÓN DEL LUGAR DE PUNCIÓN / IV STAR PAK / B D/Paquete |  | 3
| EQUIPO DE VENOCLISIS / CON CLAVE PARA BOMBA / FLEBOTEK/Pieza |  | 2
060.532.0167 | EQUIPO P/ VENOCLISIS / NORMOGOTERO / IND/Pieza | Para venoclisis. Sin aguja, estériles, desechables. Normogotero. Equipo. | 223
060.345.4257 | EQUIPO PARA APLICACIÓN DE VOLUMENES / 100ML / METRISET/Pieza | Equipo para venoclisis con regulador de infusión. Consta de: bayoneta con protector, conector luer lock rosca con protector, filtro de aire, cámara de goteo, regulador de flujo con mecanismo para ajustar el flujo a velocidades calibradas o estandarizadas, tubo transportador y obturador del tubo transportador; dispositivo para aplicación de medicamentos en “Y”. Longitud total: 210 cm. Regulación del flujo: 50 o menor a 250 ml/h. Estéril y desechable. Pieza. 20 gotas/ml. | 14
| EQUIPO PARA BOMBA 5000 PLUM / FOTOPROTECTOR / HOSPIRA/Pieza |  | 35
060.231.0583 | EQUIPO PARA CIRUGÍA MAYOR / --- / BULTO CX GENERAL/Paquete | PAQUETE PARA CESAREA Y CIRUGIA GENERAL. Tela no tejida de polipropileno, impermeable a la penetración de líquidos y fluidos, color antirreflejante, no transparente, antiestática y resistente a la tensión en uso normal. Estéril y desechable. Contiene: Tres batas quirúrgicas para cirujano, puños ajustables, refuerzo en mangas y pecho, tamaño grande / Una bata quirúrgica para instrumentista, puños ajustables, tamaño mediano / Seis campos sencillos de 90 ±10 cm x 90 ±10 cm / Una sábana superior de 150 ±10 cm x 190 ±10 cm. - Una sábana hendida de 180 ±10 x 240 ±10 cm. - Una cubierta para mesa de riñón de 240 ±10 cm x 150 ±10 cm. - Una funda de mesa mayo con refuerzo de 50 ±10 cm x 140 ±10 cm. Cuatro toallas absorbentes de 40 ±5 cm x 40 ±5 cm. Bulto o paquete. | 23
| EQUIPO PARA NEBULIZAR / ADULTO / IND/Pieza |  | 88
| EQUIPO PARA NEBULIZAR / PEDIATRICO / IND/Pieza |  | 80
| EQUIPO PARA VENOCLISIS / DOBLE "Y" / NORMOGOTERO QUIRÚRGICO/Pieza |  | 5
| EQUIPO PARA VENOCLISIS / LIBRE DE PVC PARA BOMBA / FLEBOTEK/Pieza |  | 35
| EQUIPO PRIMARIO P/ BOMBA C/FILTRO / ONCOLOGICO / HOSPIRA/Pieza |  | 20
| EQUIPO PRIMARIO PARA VENOCLISIS / CON CLAVE P/ BOMBA / PLUMSET/Pieza |  | 0
060.354.0014 | ESPÁTULA DE MADERA / CON 500 / MUESTRA CITOLOGÍA/Paquete | De Ayre modificada, de madera inastillable. Instrumento alargado con dos diferentes extremos. Dimensiones: Largo total 170.0 mm. Ancho 7.0 mm. Grosor 1.5 mm. Extremo 1: forma bifurcada en forma de hueso, donde la cresta A es de mayor tamaño que la cresta B. Largo de la cresta A: 25 mm. Largo de la cresta B: 22 mm. Apertura máxima: 17 mm. Extremo 2 forma cónica terminado en punta: Largo total 35 mm. Apertura máxima o ancho 12.0 mm. Largo de cono 35 mm. Ancho de cuello 6.0 mm. Ancho de vértice 3.0 mm. Envase con 500 Piezas. | 1
537.383.0081 | ESPEJO DENTAL / NO.5 / S/ MANGO/Pieza | Espejo dental, rosca sencilla, plano, sin aumento.Nº 5. | 14
060.360.0032 | ESPEJO VAGINAL / CHICO / IND/Pieza | Vaginal desechable, mediano, valva superior de 10.7 cm, valva inferior de 12.0 cm, orificio central de 3.4 cm. Pieza. | 186
060.360.0032 | ESPEJO VAGINAL / MEDIANO / IND/Pieza | Vaginal desechable, mediano, valva superior de 10.7 cm, valva inferior de 12.0 cm, orificio central de 3.4 cm. Pieza. | 83
060.436.0107 | ESPONJA DE GASA / 10X10. C/200 / GASA SECA CORTADA/Paquete | Seca cortada, de algodón 100%. Tejida. Doblada en 12 capas. No estéril. Tipo de tejido VII. De 20 x 12 Título de hilo de 28 a 32 m/g tanto en urdimbre como en trama. Peso mínimo por m2 19g/ m2 Largo: 10 cm. Ancho: 10 cm. Área: 1152 cm2. Envase con 200. | 37
060.436.0057 | ESPONJA DE GASA / 7.5X5CM / C/200/Paquete | Seca cortada, de algodón 100%. Tejida. Doblada en 12 capas. No estéril. Tipo de tejido VII. De 20 x 12 Título de hilo de 28 a 32 m/g tanto en urdimbre como en trama. Peso mínimo por m2 19g/ m2 Largo: 7.5 cm. Ancho: 5 cm. Área: 432 cm2. Envase con 200. | 9
060.470.0112 | ESPONJA HEMOSTÁTICA / 80X50X10MM / GELFOAM/Pieza | Esponja hemostática de gelatina o colágeno de: 50 a 100 x 70 a 125 mm. Envase con una pieza. | 35
537.392.0023 | ESTILETE DE INTUBACIÓN / ESTILETE / DESECHABLE/Pieza | Estilete Pigtail, trabecular, 14.5 cm de longitud. | 1
060.461.0261 | ESTOQUINETE / 5CMX22.8M / SOCKINET/Caja | Sintética de acrílico, repelente al agua, de secado instantáneo, para colocarse con venda inmovilizadora de fibra de vidrio. Longitud: 3.65 . Ancho: 5.0 cm. Pieza. | 1
060.066.0401 | EUGENOL PURO / 30ML / DENTAL/Frasco | Eugenol. Envase con 30 ml. | 1
060.910.0011 | EYECTORES DE SALIVA / CON 100 / AMBIDERM/Paquete | Para saliva, de plástico, desechable. Envase con 100 piezas. | 12
| FERULA NASAL TIPO DOYLE / SILICON / PAR/Paquete |  | 41
| FÉRULA PARA DEDO TIPO RANA / CHICA / IND/Pieza |  | 15
| FÉRULA PARA DEDO TIPO RANA / GRANDE / IND/Pieza |  | 17
| FÉRULA PARA DEDO TIPO RANA / MEDIANA / IND/Pieza |  | 20
| FIJADOR CITOLÓGICO / LACA P/ PELO / SPRAY/Bote |  | 5
060.837.0029 | FIJADOR P/SONDA NASOGASTRICA / 5-18FR / HOLLISTER/Pieza | El sujetador de cánula con guía para sonda gástrica. Está conformado por un cuerpo principal o mascarilla; medios de sujeción tipo hembra-macho ensamblados a dicho cuerpo principal, los cuales sostienen en forma graduada una cánula endotraqueal, un sustrato de apoyo que se encuentra fijo a la superficie posterior del cuerpo principal o mascarilla y una cintilla, la cual se extiende alrededor y por detrás de la cabeza de un paciente o usuario para mantener fijo el dispositivo sujetador de cánula con guía para sonda gástrica. Además de ser utilizado para sujetar una cánula endotraqueal, el sujetador puede ser utilizado para sujetar cualquier otro dispositivo médico útil en el manejo de la vía aérea oral, como puede ser una mascarilla laríngea. Contiene: Una pieza hembra dentada para recibir una pieza macho dentada. Una pieza macho dentada para sostener la cánula mediante un ajuste graduado a la pieza hembra. Una banda para sostener alrededor de la cabeza del paciente el sujetador de cánula. Presentación: Sujetador de cánula con guía para sonda gástrica, presentación individual, desechable, atóxica, libre de pirógenos y estéril. | 16
| FOCO PARA OFTALMOSCOPIO / 3.5V / WELCH ALLYN/Pieza |  | 12
| FOCO PARA OTOSCOPIO / 3.5V / WELCH ALLYN/Pieza |  | 36
| FORMALDEHIDO / FORMOL / 4 LITROS/Bote |  | 0
060.431.0516 | FRESA / BOLA / PIEDRA ARKANSAS/Pieza | Metálicos para rebajar acrílico, juego que incluye uno de bola, uno de flama y otro de fresa. Juego. | 5
| FRESA / CONO INVERTIDO / ARKANSAS/Pieza | Metálicos para rebajar acrílico, juego que incluye uno de bola, uno de flama y otro de fresa. Juego. | 5
| FRESA / LÁPIZ / PIEDRA ARKANSAS/Pieza | Metálicos para rebajar acrílico, juego que incluye uno de bola, uno de flama y otro de fresa. Juego. | 2
| FRESA / PINO / PIEDRA ARKANSAS/Pieza | Metálicos para rebajar acrílico, juego que incluye uno de bola, uno de flama y otro de fresa. Juego. | 3
| FRESA DENTAL / BALON / DIAMANTE/Pieza | Metálicos para rebajar acrílico, juego que incluye uno de bola, uno de flama y otro de fresa. Juego. | 5
| FRESA DENTAL / BOLA CHICA / CARBURO/Pieza |  | 2
| FRESA DENTAL / BOLA CHICA / DIAMANTE/Pieza |  | 2
| FRESA DENTAL / BOLA GRANDE / DIAMANTE/Pieza |  | 22
| FRESA DENTAL / BOLA MEDIANA / CARBURO/Pieza |  | 9
| FRESA DENTAL / BOLA MEDIANA / DIAMANTE/Pieza |  | 20
| FRESA DENTAL / CILINDRO / DIAMANTE/Pieza |  | 0
| FRESA DENTAL / CONO / CARBURO/Pieza |  | 0
| FRESA DENTAL / CONO INVERTIDO GRANDE / DIAMANTE/Pieza |  | 14
| FRESA DENTAL / CONO INVERTIDO M / DIAMANTE/Pieza |  | 10
060.431.0516 | FRESA DENTAL / FLAMA / DIAMANTE/Pieza | Metálicos para rebajar acrílico, juego que incluye uno de bola, uno de flama y otro de fresa. Juego. | 6
| FRESA DENTAL / LÁPIZ / DIAMANTE/Pieza |  | 11
| FRESA DENTAL / PERA / DIAMANTE/Pieza |  | 3
| FRESA DENTAL QUIRÚRGICA / ZEKRYA / ISO 151016/Pieza |  | 5
060.436.0693 | GASA SECA CORTADA / CON 10 / ESTÉRIL CON TRAMA/Paquete | Seca cortada, de algodón, con marca radiopaca. Estéril. Medidas: 10 x 10 cm. Envase con 10 piezas. | 9
060.436.0552 | GASA SECA CORTADA CON TRAMA / CON 200 / 10X10CM/Paquete | Seca cortada, de algodón con marca radiopaca. Largo: 10 cm. Ancho: 10 cm. Envase con 200 Piezas. | 12
060.435.0049 | GEL ÁCIDO GRABADOR / 12G / GEL GRABADOR/Pieza | Ácido fosfórico mínimo al 35% para grabado de esmalte y acondicionamiento de dentina previo a la restauración dental. Tiene una coloración azul o verde para facilitar el límite visible de la restauración. Viscosidad media. Jeringa con 3 mililitros. Incluye mínimo 20 puntas dispensadoras flexibles | 10
060.066.0906 | GEL ANTIBACTERIAL / 3600ML / GEL ANTIBACTERIAL/Bote | Gel antiséptico para manos que no requiere enjuague. Formulado a base de alcohol etílico de 60-80% w/w; adicionado con humectantes y emolientes; hipoalergénico. Envase con 500 ml. | 0
060.697.0267 | GEL CONDUCTOR P/ ELECTROCARDIOGRAMA / 120G / ELECTRO GEL/Tubo | Conductiva. Para electrocardiograma. Envase con 120 ml. | 3
060.697.0267 | GEL PARA ELECTROCARDIOGRAMA / 4 LITROS / EQUILIBRA/Bolsa | Conductiva. Para electrocardiograma. Envase con 120 ml. | 4
060.697.0028 | GEL PARA ULTRASONIDO / 3.785LT / ULTRAGEL/Bolsa | Conductora para potenciales evocados somatosensoriales. Envase con 237 ml. | 0
060.066.0989 | GLUTARALDEHÍDO AL 2% / 4LT / DERMO DEX/Bote | Glutaraldehído al 2% activado, de color verde, listo para su uso, con efectividad de 30 días con o sin tiras reactivas como testigo de concentración, para validar su efectividad. Envase con 1 a 5 lts. | 6
060.439.0070 | GORRO ENFERMERA-PACIENTE / C/100 / COFIA QUIRURGICA/Paquete | Gorro redondo con elástico ajustable al contorno de la cara, de tela no tejida de polipropileno, desechable. Impermeable a la penetración de líquidos y fluidos; antiestática y resistente a la tensión. Tamaño: Mediano Desechable. Pieza. | 4
060.439.0039 | GORRO PARA CIRUJANO / C/100 / GORRO P/CIR./Paquete | Gorro de tela no tejida de polipropileno, desechable. Impermeable a la penetración de líquidos y fluidos; antiestática y resistente a la tensión. Cintas de ajuste en el extremo distal. Tamaño estándar. Desechable Pieza. | 16
060.456.0623 | GUANTE DE NITRILO / CHICO / IND/Caja | Guantes de nitrilo o polibutadine-acrylonitrilo, libre de látex, ambidiestro, desechable, estéril. Tamaño: Chico. Par. | 14
060.456.0631 | GUANTE DE NITRILO / MEDIANO C/100 / IND/Caja | Guantes de nitrilo o polibutadine-acrylonitrilo, libre de látex, ambidiestro, desechable, estéril. Tamaño: Mediano. Par. | 20
060.456.0649 | GUANTE DE NITRILO GRANDE / TALLA GRANDE / AMBIDERM/Caja | Guantes de nitrilo o polibutadine-acrylonitrilo, libre de látex, ambidiestro, desechable, estéril. Tamaño: Grande. Par. | 5
060.456.0656 | GUANTE DE VINILO / CHICO / CON 100/Caja | Para exploración, ambidiestro, no estériles. De látex, desechables. Tamaños: Chico. Envase con 100 piezas | 0
060.456.0383 | GUANTE ESTÉRIL / TALLA CH CON 100 / AMBIDERM/Caja | Para exploración, ambidiestro, estériles. De látex, desechables. Tamaños: Chico. Envase con 100 piezas | 0
060.456.0045 | GUANTE ESTÉRIL / TALLA GRANDE CON 100 / AMBIDERM/Caja | Para exploración, ambidiestro, estériles. De polietileno, desechables. Tamaños: Grande. Envase con 100 piezas. | 7
060.456.0037 | GUANTE ESTÉRIL / TALLA M CON 100 / AMBIDERM/Caja | Para exploración, ambidiestro, estériles. De polietileno, desechables. Tamaños: Mediano. Envase con 100 piezas. | 4
060.456.0722 | GUANTE ESTÉRIL DE NITRILO / TALLA M / AMBIDIESTRO/Pieza | Guantes de nitrilo o polibutadine-acrylonitrilo, libre de látex, ambidiestro, desechable, estéril. Tamaño: Mediano. Caja con 100 piezas en empaque individual | 889
060.456.0300 | GUANTE ESTÉRIL P/CIRUJANO / NO. 6.5 / CON 50 PARES/Caja | Para cirugía. De látex natural, estériles y desechables. Tallas: 6 1/2 Par. | 1
060.456.0318 | GUANTE ESTÉRIL P/CIRUJANO / NO. 7 / CON 50 PARES/Caja | Para cirugía. De látex natural, estériles y desechables. Tallas: 7 Par. | 4
060.456.0334 | GUANTE ESTÉRIL P/CIRUJANO / NO. 7.5 C/50 / AMBIDERM/UNISEAL/Caja | Para cirugía. De látex natural, estériles y desechables. Tallas: 7 1/2 Par. | 2
060.456.0359 | GUANTE ESTÉRIL P/CIRUJANO / NO. 8 C/50 / AMBIDERM/UNISEAL/Caja | Para cirugía. De látex natural, estériles y desechables. Tallas: 8 Par. | 2
060.456.0367 | GUANTE ESTÉRIL P/CIRUJANO / NO. 8.5 C/50 / GUANTE 8.5/Caja | Para cirugía. De látex natural, estériles y desechables. Tallas: 8 1/2 Par. | 1
060.456.0672 | GUANTE P/ EXPLORACIÓN / TALLA G / C/100/Caja | Para exploración, ambidiestro, no estériles. De látex, desechables. Tamaños: Grande. Envase con 100 piezas. | 19
060.456.0680 | GUANTE P/EXPLORACIÓN / TALLA CH CON 100 / AMBIDERM/UNISEAL/Caja | Guantes para exploración, ambidiestro, no estériles. De látex, desechables. Tamaño chico. Envase con 200 piezas. | 16
060.456.0698 | GUANTE P/EXPLORACIÓN / TALLA M CON 100 / AMBIDERM/Caja | Guantes para exploración, ambidiestro, no estériles. De látex, desechables. Tamaño mediano. Envase con 200 piezas. | 28
060.461.0154 | GUATA QUIRÚRGICA / 10CM / IND/Pieza | De tela no tejida, de algodón 100% o mezclas de fibras de algodón y fibras artificiales y/o sintéticas. Longitud: 5 m. Ancho: 10 cm. Envase con 24 piezas. | 74
060.461.0162 | GUATA QUIRÚRGICA / 15CM / IND/Pieza | De tela no tejida, de algodón 100% o mezclas de fibras de algodón y fibras artificiales y/o sintéticas. Longitud: 5 m. Ancho: 15 cm. Envase con 24 piezas. | 60
060.461.0188 | GUATA QUIRÚRGICA / 20CM / HUATA 20/Bolsa | De tela no tejida, de algodón 100% o mezclas de fibras de algodón y fibras artificiales y/o sintéticas. Longitud: 5 m. Ancho: 20 cm. Envase con 24 piezas. | 60
060.461.0147 | GUATA QUIRÚRGICA / 5CM / IND/Pieza | De tela no tejida, de algodón 100% o mezclas de fibras de algodón y fibras artificiales y/o sintéticas. Longitud: 5 m. Ancho: 5 cm. Envase con 24 piezas. | 36
060.461.0287 | GUATA SINTÉTICA / 10CM / VENDA DE ACOLCHADO SINTÉTICO/Pieza | Sintética de acrílico, repelente al agua, de secado instantáneo, para colocarse con venda inmovilizadora de fibra de vidrio. Longitud: 3.65 m. Ancho: 10.0 cm. Pieza. | 3
060.833.0270 | HIDROGEL AMORFO / 3OZ / CURAFIL/Pieza | De manosa acetilada. (Extracto de aloe vera 0.2%) para limpieza y humectación de heridas. Tubo con 85 g. | 14
060.182.1150 | HIDROXIDO DE CALCIO / 13G PASTA BASE 11G PASTA CATALIZADORA / COMPUESTO RADIOOPACO/Caja | Para sellar cavidades dentales. De hidróxido de calcio, compuesto autopolimerizable, dos pastas semilíquidas, base 13 g y catalizador 11 g con bloque de papel para mezclar. Estuche con un juego y aplicador desechable. | 3
060.811.0078 | HILO DENTAL / 50M / HILO DENTAL/Pieza | Hilo dental de monofilamento. Envase de 25 m. | 1
060.219.0068 | HISOPO DE ALGODÓN / CON 3 / ESTÉRIL/Paquete | Con algodón. De plástico. Envase con 150 a 750 piezas. | 21
| HOJA PARA BISTURI / NO. 10 / BISTURI 10/Caja |  | 1
| HOJA PARA BISTURI / NO. 11 CON 100 / BISTURI 11/Caja |  | 2
| HOJA PARA BISTURI / NO. 12 / CON 100/Caja |  | 0
| HOJA PARA BISTURI / NO. 20 CON 100 / BISTURI 20/Caja |  | 3
| HOJA PARA BISTURI / NO. 21 / BISTURI 21/Caja |  | 1
| HOJA PARA BISTURI / NO. 23 CON 100 / BISTURI 23/Caja |  | 0
| HOJA PARA BISTURÍ ESTÉRIL / #15 CON 100 / BISTURI 15. BISTURÍ 15/Caja |  | 3
| HUMIDIFICADOR DESECHABLE / CON VÁLVULA 4 PSI / IND/Pieza |  | 38
060.711.0046 | INDICADOR BILOLOGICO / ESTERILIZACION / 3 M/Caja | Controles biológicos para material esterilizado en vapor. Envase con 100 piezas. | 6
060.520.0047 | INFUSOR AMBULATORIO HOMEPUMP / 270ML (5ML/HR) / HALYARD/Pieza | Infusor de presión positiva, con globo de elastómero; capacidad de 100 a 150 ml. Infusión de 30 min, 12, 24, 48, 50, 54, 60, 68, 100, 120, 135, 150 o 168 horas. Estéril y desechable. Pieza. | 3
060.820.0341 | INFUSOR PORTÁTIL / 5ML/HR / BAXTER/Pieza | Línea de control de flujo, de cloruro de polivinilo grado médico, con conector luer-macho en el extremo proximal y luer-hembra en el distal, para adaptarse a la jeringa de 10 ml para infusión de volúmenes medidos. Flujo 10 ml en 24 horas. Estéril y desechable. Pieza. | 14
060.711.0145 | INTEGRADOR QUÍMICO PARA VAPOR / C/500 / INDICADOR DE ESTERILIZACIÓN P/ CHAROLAS/Bolsa | Indicador-Integrador para la esterilización por vapor, clase V; capaz de verificar: temperatura, tiempo de esterilización y saturación de vapor, durante el proceso de esterilización. Consta de: tira de papel secante, sustrato químico sensible a la temperatura y vapor; y recubierta laminada plástica permeable al vapor. Pieza. | 0
060.182.1440 | IONOMERO DE VIDRIO / 12.5 G. 8.5 ML / KETAC/Pieza | Ionómero de vidrio restaurativo tipo II. Para Tratamiento Restaurativo Atraumático (TRA). Para restauraciones intermedias. Para bases. Para odontología mínimamente invasiva (OMI). Tono A3 . Polvo granulado radiopaco: 12.5 g. Vidrio de fluorosilicato de calcio lantano. Aluminio recubierto 90% . Ácido Poliacrílico. 10% Ácido Benzóico <0.1% Pigmentos <0.1% Líquido de 8.5 ml (10gr). Agua 55%-65% Copolímero de ácido Acrílico y ácido Maléico. 25-35% Ácido Tartárico. 9.1% Ácido Benzóico. 0.1% Loseta de papel encerado, cucharilla dispensadora, guía de aplicación e instructivo. Estuche. | 5
060.182.1424 | IONÓMERO DE VIDRIO / 9GR / VITREBOND/Pieza | Ionómero de vidrio I. Para cementaciones definitivas. Polvo 35 g. Vidrio de silicato de aluminio tratado con silano 98%. Polímero de celulosa < 1.5%. Dióxido de titanio < 1%. Catalizador para polimerización <1%. Líquido 22.5 ml. Copo limero de ácido acrílico y ácido Itacónico 35%. Agua 35%. 2-hidroxietil-metacrilato 30%. Ácido di carboxílico 1%. Juego. | 6
060.066.0658 | ISODINE ESPUMA / 3.5L / ANTISÉPTICO IODOPOVIDONA/Bote | Iodopovidona, espuma. Cada 100 ml contienen: Iodopovidona 8 g. Equivalente a 0.8 g de yodo. Envase con 3.5 lts. | 1
060.543.0115 | JALEA LUBRICANTE ASÉPTICA / 135G / LUBRI-6/Tubo | Lubricante. Aséptica. Envase con 135 g. | 18
060.550.0891 | JERINGA ASEPTO / 90ML / BOMBA ASEPTO/Pieza | De vidrio con bulbo de hule, reutilizables. Capacidad: 90 ml. Pieza. | 4
060.040.8892 | JERINGA DE GASOMETRÍA / 0.64MMX25MM (23G1") / 3ML/Pieza | Para punción de vasos arteriales y venosos, de una sola pieza, pared delgada y bisel corto. Longitud: 2.5 cm. Calibre: 21 G. Para guía de 0.018” a 0.021”. Pieza. | 103
060.550.1394 | JERINGA DESECHABLE / 10ML CON 100 / BD PLASTIPAK/Caja | De vidrio, sin aguja, con pivote metálico. Reutilizables. Capacidad: 10 ml. Escala graduada en ml. Divisiones de 1.0 y subdivisiones de 0.2. Pieza. | 7
060.550.2186 | JERINGA DESECHABLE / 1ML / BD PLASTIPAK/Caja | Jeringa para insulina, de plástico grado médico; graduada de 0 a 100 unidades, con capacidad de 1 ml. Con aguja de acero inoxidable, longitud 13 mm, calibre 27 G. Estéril y desechable. Pieza. | 1
060.550.2483 | JERINGA DESECHABLE / 20ML CON 50 / BD PLASTIPAK/Caja | De vidrio, sin aguja, con pivote metálico. Reutilizables. Capacidad: 20 ml. Escala graduada en ml: Divisiones de 5.0 y subdivisiones de 1.0. Pieza. | 3
060.550.0792 | JERINGA DESECHABLE / 3ML CON 100 / BD PLASTIPAK/Caja | De plástico. Desechables, con aguja retractable. Capacidad: 3 ml. Calibre: 20 G. Longitud: 38 mm. Envase con 100 Piezas. | 10
060.550.0503 | JERINGA DESECHABLE / 5ML CON 100 / BD PLASTIPAK/Caja | De vidrio, sin aguja, con pivote metálico. Reutilizables. Capacidad: 5 ml. Escala graduada en ml: Divisiones de 1.0 y subdivisiones de 0.2. Pieza. | 10
060.551.2235 | JERINGA DESECHABLE / 60ML / BD PLASTIPAK/Pieza | Jeringa de plástico grado médico, para aspiración manual endouterina, reesterilizable, capacidad de 60 ml, anillo de seguridad, émbolo en forma de abanico, extremo interno en forma cónica, con anillo de goma negro en su interior, válvula sencilla de control externo, con empaque de látex en forma de embudo que cubre por dentro la válvula. Para cánulas de 4, 5 y 6 mm de diámetro. Pieza. | 49
060.550.2720 | JERINGA PARA INFLUENZA ADULTO / 0.5ML C/ 2 AGUJAS (20GX32MM Y 22GX32MM) / CON 100/Caja | Jeringa de plástico estéril y desechable de bajo espacio muerto inferior a 0.020 mL para aplicar 0.5 ml de las vacunas: antiinfluenza en adultos; DPT + hepatitis B + hib; DPT, y toxoide tetánico; capacidad de 0.5 ml, graduada en décimas de ml, con dos agujas de bajo espacio muerto: Una de calibre 20 x 32 mm para cargar la jeringa con el biológico y otra de calibre 22 x 32 mm para aplicar la vacuna; con émbolo que permita la inutilización de la misma después de su uso. Con la leyenda “Vacunación Universal”. Caja incinerable con 50 ó 100 Piezas. | 0
060.550.2719 | JERINGA PARA INFLUENZA PEDIÁTRICA / 0.5ML C/ 2 AGUJAS (20GX32MM Y 23GX25MM) / CON 50/Caja | Jeringa de plástico estéril y desechable de bajo espacio muerto inferior a 0.020ml, para aplicar 0.25 ml de vacuna Antiinfluenza; capacidad de 0.5 ml, graduada en décimas de ml (0.25 ml), con dos agujas de bajo espacio muerto: Una de calibre 20 x 32 mm, para cargar la jeringa con el biológico y otra de calibre 23 x 25 mm, para aplicar la vacuna; con émbolo que permita la inutilización de la misma después de su uso. Con la leyenda “Vacunación Universal”. Caja incinerable con 50 o 100 Piezas. | 6
060.550.2723 | JERINGA PARA INSULINA / 1ML 30GX13MM CON 100 / BD ULTRA-FINE/Caja | Jeringa para insulina con aguja integrada y espacio muerto inferior de 0.005 ml, de plástico grado médico; escala graduada de 0 a 50 unidades con capacidad de 0.5 ml. Con aguja integrada de acero inoxidable, longitud 8 mm., calibre 31G. Estéril y desechable. Pieza. | 2
060.550.2731 | JERINGA TUBERCULINA / 1ML 27GX13MM / NIPRO/Caja | Jeringa para tuberculina, de plástico grado médico de bajo espacio muerto inferior a 0.01 ml.; con divisiones de 0.1 ml. y subdivisiones de 0.01 ml, con capacidad de 1 ml. Con aguja de bajo espacio muerto, de acero inoxidable, longitud 13 mm, calibre 27 G. Estéril y desechable. Pieza. | 2
080.574.0016 | LANCETA UNIVERSAL / 28G ESTÉRIL / P/ DEXTROSTIS/Caja | Metálica, integrada a un cuerpo de plástico, calibre 30 G. Y punta de 3.25 mm, con protección individual. Uso manual o adaptable a disparador automático. Caja con 100 piezas. | 35
| LAPIZ DE CAUTERIO MANUAL / ELECTROBISTURI / BOVIE/Pieza |  | 14
| LÁPIZ DE ELECTROCAUTERIO DESECHABLE / LAPIZ PARA ELECTROCIRUGÍA / ELECTROBISTURI/Pieza |  | 72
010.000.0264.00 | LIDOCAINA 10% / SOLUCIÓN 115ML / C/ ATOMIZADOR/Frasco | SOLUCIÓN AL 10% Cada 100 mL contiene: Lidocaína 10.0 g. Envase con 115 mL con atomizador manual. | 5
010.000.0262.00 | LIDOCAINA 2% / 20MG/ML 50ML / PISCAINA/Frasco | SOLUCIÓN INYECTABLE AL 2% Cada frasco ámpula contiene: Clorhidrato de Lidocaína 1 g. Envase con 5 frascos ámpula con 50 mL. | 6
010.000.0265.00 | LIDOCAINA 2%, EPINEFRINA / 50ML:20MG/0.005MG/1ML / PISCAÍNA C/ EPINEFRINA/Frasco | SOLUCIÓN INYECTABLE AL 2% Cada frasco ámpula contiene: Clorhidrato de lidocaína 1 g. Epinefrina (1:200000) 0.25 mg. Envase con 5 frascos ámpula con 50 mL | 6
010.000.0267.00 | LIDOCAINA-EPINEFRINA / 36MG/0.0225MG/1.8ML C/50 CARTUCHOS / UNISEAL/Caja | SOLUCIÓN INYECTABLE AL 2% Cada cartucho dental contiene: Clorhidrato de lidocaína 36 mg Epinefrina (1:100000) 0.018 mg Envase con 50 cartuchos dentales con 1.8 mL. | 2
060.598.0036 | LLAVE TRES VIAS / CON EXTENSION / EXTENSION DE VENOCLISIS/Pieza | De tres vías con tubo de extensión. De plástico rígido o equivalente, con tubo de extensión de cloruro de polivinilo de 80 cm de longitud. Pieza. | 58
060.598.0226 | LLAVE TRES VIAS / SINTUBERIA / LLAVE 3 VIAS VENOCLISIS/Pieza | De cuatro vías sin extensión, de plástico. Estéril y desechable. Pieza. | 12
060.593.0106 | LOSETA DE VIDRIO / P/ MEZCLA DE MATERIAL / DENTAL/Pieza | Para batir cemento. De vidrio. Tamaño: 8 x 12 x 0.5 cm. Pieza. | 0
060.953.0746 | MALLA TUBULAR / CALIBRE 1 / 100MT/Bote | De malla elástica. Forma tubular. Longitud: 100 m Número: 1. Envase con 100 m. | 0
060.953.0761 | MALLA TUBULAR / CALIBRE 3 / 100MT/Bote | De malla elástica. Forma tubular. Longitud: 100 m Número: 3. Envase con 100 m. | 4
060.953.0787 | MALLA TUBULAR / CALIBRE 5 / 100 MT/Bote | De malla elástica. Forma tubular. Longitud: 100 m Número: 5. Envase con 100 m. | 3
| MANGUERA ESPIRAL / RB116 / UNIVERSAL/Pieza |  | 4
| MARCADOR DE PIEL / ESTÉRIL / COVIDIEN/Pieza |  | 0
| MASCARILLA DE ANESTESIA / ADULTO / MASCARILLA PARA ANESTESIA/Pieza |  | 84
| MASCARILLA DE ANESTESIA / PEDIÁTRICA / MASCARILLA PARA ANESTESIA/Pieza |  | 7
060.621.0482 | MASCARILLA P/ OXÍGENO / ADULTO / IND/Pieza | Desechable, para administración de oxígeno, con tubo de conexión de 180 cm y adaptador. Pieza. | 13
| MASCARILLA P/ OXÍGENO / CON RESERVORIO / PEDIATRICO/Frasco |  | 49
060.621.0482 | MASCARILLA P/ OXIGENO / PEDIATRICO / IND/Pieza | Desechable, para administración de oxígeno, con tubo de conexión de 180 cm y adaptador. Pieza. | 62
| MASCARILLA P/OXÍGENO / C/ RESERVORIO / ADULTO/Pieza |  | 22
| MASCARILLA PARA NEBULIZAR / DM-728-P / DIP-MAC/Pieza |  | 9
060.125.2760 | MATERIAL DE RELLENO TEMPORAL / 30G / CAVIT/Pieza | Material del relleno autocurado con opción de fotopolimerización, alkasite. Presentación polvo/líquido. Color A2 El polvo contiene vidrio de fluorosilicato de calcio, vidrio de fluorosilicato de bario y aluminio, Isorrellenos, trifluoruro de iterbio, iniciadores y pigmentos. El líquido contiene dimetacrilatos, iniciadores, estabilizadores y aditivos. Caja con 30 g de polvo y 8 g de líquido | 1
| MEPIVACAÍNA HCI 3% / C/50 CARTUCHOS 1.8ML / DENTOCAÍN SIMPLE/Caja |  | 7
| MERCURIO PURO / 250G / IND/Frasco |  | 1
060.082.0286 | MICRO APLICLADORES / DENTALES / MICROBRUSH/Frasco | Aplicador de plástico desechable para materiales adhesivos, barnices u otras soluciones de uso odontológico. La punta es esférica, conformada por fibras no absorbentes y que no se desprenden del instrumento al utilizarlo. El cuello es flexible y fácil de angular. Los líquidos son retenidos entre las fibras hasta su aplicación. Envase con 100 aplicadores. Extrafino | 7
| ORINAL / 1000ML / ORINAL/Pieza |  | 1
060.182.1283 | OXIDO DE ZINC / --- / OXIDO DE CINC/Frasco | Dental para uso quirúrgico, para sellar conductos radiculares. Polvo de óxido de zinc y sulfato de calcio (resina). Líquido: 7 ml (Eugenol). Juego. | 0
| PAÑAL PREDOBLADO / UNITALLA 60 X 60 CON 10 / FRESH COVER/Paquete |  | 1
| PAÑOS PARA AMALGAMA / C/100 / PAÑOS EXPRIMIDORES DE AMALGAMA/Caja |  | 2
| PAPEL ARTICULAR / 63MIC C/12 / AZUL-ROJO/Paquete |  | 62
| PAPEL ARTICULAR MANDIBULA / 40MIC C/150 / AZUL-ROJO/Paquete |  | 1
| PAPEL DE REGISTRO FETAL / DOBLADO EN Z / PAPEL P/ TOCOCARDIOGRAFO/Paquete |  | 5
| PAPEL PARA DESFIBRILADOR / PREDOBLADO EN Z / SCHILLER/Pieza |  | 3
| PAPEL PARA ELECTROCARDIOGRAMA / PAPEL EKG NUEVO / WELCH ALLYN/Paquete |  | 6
| PAPEL PARA ELECTROCARDIOGRAMA / ROLLO 210MM / MORTARA/Pieza |  | 5
| PAPEL PARA MESA DE EXPLORACIÓN / ROLLO / PPME/Pieza |  | 9
| PAPEL PARA TOCOCARDIOGRAFO EN ROLLO / ROLLO BIONETFC 700 / BIONET/Pieza |  | 1
060.345.1527 | PAQUETE PARA ARTOSCOPIA / ESTÉRIL / INDISTINTA/Paquete | De irrigación para artroscopia, estéril y desechable. Equipo. | 0
| PARCHE DE ANESTESIA TÓPICA / LIDOCAÍNA 25MG PRILOCAÍNA 25MG / EMLA 1G/Pieza |  | 32
| PARCHE OCULAR / ADULTO / COLOR PIEL/Pieza |  | 177
| PARCHE OCULAR / INFANTIL / APÓSITO OCULAR/Pieza |  | 0
| PASTA DE KARAYA / 7910 / KARAYA 5/Tubo |  | 6
| 060.182.1283 |  | 2
| PASTA HIDROCOLOIDE / 79300 / ADAPT/Tubo |  | 4
060.749.0703 | PASTA PARA PROFILAXIS DENTAL / 100GR / PASTA P/ PROFILAXIS/Frasco | Para profilaxis dental. Abrasiva. Con abrasivos blandos. Envase con 200 g. | 2
| PASTILLAS REVELADORAS DE PLACA DENTOBACTERIANA / CON 100 / PASTILLAS DENTALES/Caja |  | 2
060.701.0360 | PERILLA DE SUCCIÓN / # 4 / JERINGA PERA/Pieza | Para aspiración de secreciones. De hule. No. 4. Pieza. | 4
| PERILLA PARA BAUMANOMETRO / CON VÁLVULA / HERGO/Pieza |  | 2
| PERILLA PARA ELECTROCARDIOGRAFO / EKG / PERILLA P/ECG/Pieza |  | 23
060.622.0432 | PIEZA DE MANO DE ALTA VELOCIDAD / PIEZA / PANA-MAX/Pieza | Mandril universal para pieza de mano de baja velocidad, de uso dental. Pieza. | 1
| PILA AA / 2BLE A / PILA ALCAINA/Pieza |  | 0
| PILA AAA / 3PLE A / PILA LACALINA/Pieza |  | 0
| PILA C / BATERIA GRANDE / PILA ZINC CARBON/Pieza |  | 0
| PILA P/ GLUCOMETRO / 3 V / BATERIA 3V/Pieza |  | 0
| PINZA UMBILICAL / AZUL/ROSA / IND/Pieza |  | 89
| PISCAÍNA 2% / LIDOCAÍNA 200MG/10ML / PISA/Pieza |  | 39
| PLACA PARA ELECTROCAUTERIO / PEDIÁTRICA / CON CABLE/Pieza |  | 35
| POLVO PARA ESTOMAS / 7906 / ADAPT/Bote |  | 7
| PORTA OBJETOS PARA MICROSCOPIO / 50 PIEZAS / CORTE DIAMANTADO/Caja |  | 34
| PROTECTOR PARA INCONTINENCIA / TIPO CALZÓN / PAÑAL ANATOMICO/Pieza |  | 25
| PRUEBA DE EMBARAZO / INDIVIDUAL / TEST DE GRAVIDEZ/Pieza |  | 48
| PUNTA DE FIBRA DE VIDRIO / PARA LAMPARA DE FOTOCURADO / DENTAL/Pieza |  | 1
060.435.0049 | PUNTAS DISPENSADORAS DE ÁCIDO GRABADOR / C/25 / PUNTA DISPENSADORA DE GRABADOR/Paquete | Ácido fosfórico mínimo al 35% para grabado de esmalte y acondicionamiento de dentina previo a la restauración dental. Tiene una coloración azul o verde para facilitar el límite visible de la restauración. Viscosidad media. Jeringa con 2.5 a 3.5 gramos. Incluye mínimo 20 puntas dispensadoras flexibles | 18
| QUITAGRAPAS QUIRURGICO / --- / QUITA GRAPAS/Pieza |  | 10
060.771.0068 | RASTRILLO DESECHABLE / DOBLE HOJA / IND/Pieza | De cabeza fija, rectangular. De 1 a 1.5 cm de ancho y de 3.5 a 4.5 cm de longitud. Con borde liso, banda lubricante, doble hoja de afeitar, sobrepuestas, unidas cada 3 a 5 mm. Mango rígido, reforzado, resistente de 7.5 a 10 cm de longitud y curvatura o angulación a la unión de la cabeza. Desechables. Pieza. | 23
| RATONES DE PLASTICO PARA DIENTES / CON 100 / RATON DENTAL/Bote |  | 2
060.960.0023 | RESINA DE RESTAURACIÓN / A 1 / 3 M/Pieza | Fotopolimerizable para restauración de dientes anteriores y posteriores. Jeringa 4.5 g Las instituciones podrán elegir las variantes de color y composición. | 8
060.791.0106 | RESINA DE RESTAURACIÓN / A 2 / 3 M/Pieza | Fotopolimerizable para restauración de dientes anteriores y posteriores. Jeringa 3.5 g. Las instituciones podrán elegir las variantes de color y composición. | 10
060.791.0122 | RESINA DE RESTAURACIÓN / A 3 / 3 M/Pieza | Fotopolimerizable para restauración de dientes anteriores y posteriores. Jeringa de 3 g. Las instituciones podrán elegir las variantes de color y composición. | 6
060.597.0037 | RESINA FLUIDA DE RESTAURACIÓN / A 2 / 3 M/Pieza | Autopolimerizables. Para restauración de dientes anteriores. Epóxicas a base de cuarzo y aglutinantes. Estuche con base y catalizador. | 12
060.182.1150 | RESINA SELLADOR / 5ML / FORTIFY/Pieza | Para sellar cavidades dentales. De hidróxido de calcio, compuesto autopolimerizable, dos pastas semilíquidas, base 13 g y catalizador 11 g con bloque de papel para mezclar. Estuche con un juego y aplicador desechable. | 0
060.797.0019 | ROLLO DENTAL DE ALGODÓN / C/50 / AMBIDERM/Paquete | Para uso dental. Medida: 3.8 x 0.8 cm. Envase con 500 rollos. | 36
060.799.0025 | SABANA DESECHABLE / NO ESTÉRIL / CON 10/Paquete | Juego de sábanas, repelentes y desechables para paciente. Elaboradas con tela no tejida, 100% polipropileno de al menos 4 pines (SMMS) de al menos 38 gr/m², con dos sábanas una para cajón y una plana. Resistente a la penetración por impacto de fluidos, resistencia a la presión hidrostática de fluidos, hidrofóbico, color antirreflejante, no transparente, antiestática y resistente a la tensión. Producto de un solo uso. Desechable. No estéril. Con capa protectora antibacterial. Medidas: Sábana para cajón plana: 210+/- 5cm x 110 +/-5 cm Sábana plana: 210 +/- 5 cm x 115 +/- 5 cm. | 23
060.800.0014 | SAFENOTOMO DESECHABLE / PARA SAFENECTOMÍA / VENOSTRIP/Pieza | Safenotomo, con guía metálica, multifilamento recubierto de plástico flexible o guía de poliamida con punta roma en el extremo distal, con tres olivas de diferentes tamaños y mango para jalar de la guía. Estéril y desechable. Pieza. | 0
060.841.0767 | SEDA / 0 (DEL CERO) / SILK/Pieza | Seda negra trenzada sin aguja. Longitud de la hebras: 75 cm. Calibre de la sutura: 0 Sobre con 7 a 12 hebras. Envase con 12 sobres. | 0
060.841.0742 | SEDA / 2-0 / SILK/Pieza | Seda negra trenzada sin aguja. Longitud de la hebras: 75 cm. Calibre de la sutura: 2-0 Sobre con 7 a 12 hebras. Envase con 12 sobres. | 82
060.841.0734 | SEDA / 3-0 / SILK/Pieza | Seda negra trenzada sin aguja. Longitud de la hebras: 75 cm. Calibre de la sutura: 3-0 Sobre con 7 a 12 hebras. Envase con 12 sobres. | 48
| SELLO DE HEPARINA / 100 USP/ML (5ML) / BD POSIFLUSH/Pieza |  | 102
| SELLO VENOSO / ESTERILIZADO / TAPÓN DE VENOCLISIS/Pieza |  | 45
060.040.0865 | SET DE INFUSIÓN CON ALETAS CON SITIO DE INYECCIÓN / 20GA / BARD / GRIPPER/Pieza | Tipo: huber, angulada a 90°, de acero inoxidable, para utilizarse con las claves 060.303.0123 y 060.167.8782. Longitud: 19.1 mm. Calibre: 20 G. Pieza. | 67
| SHAMPOO P/ BEBÉ / 700ML / MENNEN/Bote |  | 2
| SIERRA PROXIMAL / --- / DENTAL/Pieza |  | 1
| SILVRSTAT HIDROGEL PLATA / TUBO / SILVRSTAT/Pieza |  | 3
| SOBRE / P/ ESTUDIOS / TAMAÑO OFICIO CON 100/Paquete |  | 4
010.000.3630.00 | SOLUCIÓN GLUCOSA 5% / 500ML / PISA/Pieza | SOLUCIÓN INYECTABLE AL 5 % Cada 100 mL contiene: Glucosa anhidra o lucosa 5 g ó Glucosa monohidratada equivalente a 5.0 g de glucosa. Envase con 500 mL. Contiene: Glucosa 25.0 g | 21
060.066.1201 | SOLUCIÓN ANTISÉPTICA / 5LT / MICRODACYN/Bote | Solución antiséptica de amplio espectro electrolizada de superoxidación con pH neutro, con efecto bactericida indicado como auxiliar en el lavado y tratamiento de infecciones en todo tipo de lesiones en piel y tejidos e irrigación quirúrgica. Solución al 0.002% de especies activas de cloro y oxígeno. Envase con 5 L | 7
060.066.1136 | SOLUCIÓN ANTISÉPTICA DE GLUCONATO DE CLORHEXIDINA 2% / 30ML / CLORHEX 2%/Frasco | Solución con gluconato de clorhexidina al 2% p/v en alcohol isopropílico al 70% contenida en un aplicador con tinta naranja o rosa o incoloro. Contiene: 35 ml Estéril y desechable Envase | 51
060.869.0251 | SOLUCIÓN CLORURO DE SODIO 0.9% / 1000ML CON 12 / PISA/Caja | SOLUCIÓN INYECTABLE AL 0.9% Cada 100 mL contienen: Cloruro de sodio 0.9 g / Agua inyectable 100 mL Envase con 1 000 mL. Contiene: Sodio 154 mEq / Cloruro 154 mEq | 3
010.000.3627.00 | SOLUCIÓN CLORURO DE SODIO 0.9% / 100ML BOLSA / IND/Bolsa | SOLUCIÓN INYECTABLE AL 0.9% Cada 100 mL contienen: Cloruro de sodio 0.9 g / Agua inyectable 100 mL Envase con 100 mL. | 159
010.000.3627.00 | SOLUCIÓN CLORURO DE SODIO 0.9% / 100ML CON 50 / PISA/Caja | SOLUCIÓN INYECTABLE AL 0.9% Cada 100 mL contienen: Cloruro de sodio 0.9 g / Agua inyectable 100 mL Envase con 100 mL. | 0
| SOLUCIÓN CLORURO DE SODIO 0.9% / 250ML BOLSA / IND/Bolsa |  | 125
| SOLUCIÓN CLORURO DE SODIO 0.9% / 250ML CON 24 / PISA/Caja |  | 7
| SOLUCION CLORURO DE SODIO 0.9% / 3000ML / PISA/Bolsa |  | 6
010.000.3609.00 | SOLUCIÓN CLORURO DE SODIO 0.9% / 500ML BOLSA / IND/Bolsa | SOLUCIÓN INYECTABLE AL 0.9% Cada 100 mL contienen: Cloruro de sodio 0.9 g Agua inyectable 100 mL Envase con 500 mL. Contiene: Sodio 77 mEq Cloruro 77 mEq | 6
010.000.3609.00 | SOLUCIÓN CLORURO DE SODIO 0.9% / 500ML CON 24 / PISA/Caja | SOLUCIÓN INYECTABLE AL 0.9% Cada 100 mL contienen: Cloruro de sodio 0.9 g Agua inyectable 100 mL Envase con 500 mL. Contiene: Sodio 77 mEq Cloruro 77 mEq | 4
010.000.3609.00 | SOLUCIÓN CLORURO DE SODIO 0.9% / 500ML VIDRIO / PISA/Frasco | SOLUCIÓN INYECTABLE AL 0.9% Cada 100 mL contienen: Cloruro de sodio 0.9 g Agua inyectable 100 mL Envase con 500 mL. Contiene: Sodio 77 mEq Cloruro 77 mEq | 0
010.000.1277.00 | SOLUCIÓN FOSFATO Y CITRATO DE SODIO / ENEMA 133ML / FOSFANEMA/Frasco | SOLUCIÓN Cada 100 mL contienen: Fosfato monosódico 12 g. Citrato de sodio 10 g. Envase con 133 mL y cánula rectal. | 38
010.000.3603.00 | SOLUCIÓN GLUCOSA 5% / 1000ML / PISA/Pieza | SOLUCIÓN INYECTABLE AL 5% Cada 100 mL contienen: Glucosa anhidra o glucosa 5 g ó Glucosa monohidratada equivalente a 5.0 g de glucosa. Envase con 1 000 mL. Contiene: Glucosa 50.0 g | 19
010.000.3630.00 | SOLUCIÓN GLUCOSA 50% / 500ML / PISA/Pieza | SOLUCIÓN INYECTABLE AL 5 % Cada 100 mL contiene: Glucosa anhidra o lucosa 5 g ó Glucosa monohidratada equivalente a 5.0 g de glucosa. Envase con 500 mL. Contiene: Glucosa 25.0 g | 5
| SOLUCIÓN GLUCOSA Y CLORURO DE SODIO / COMBINACIÓN RUBIN CALCAGNO / PISA/Pieza |  | 0
010.000.3632.00 | SOLUCIÓN GLUCOSADA 5% / 100ML / PISA/Pieza | SOLUCIÓN INYECTABLE AL 5% Cada 100 mL contienen: Glucosa anhidra o glucosa 5 g. ó Glucosa monohidratada equivalente a 5 g de glucosa. Envase con bolsa de 100 mL y adaptador para vial. | 0
010.000.3606.00 | SOLUCIÓN GLUCOSADA 5% / 250ML / PISA/Pieza | SOLUCIÓN INYECTABLE Al 50 % Cada 100 mL contienen: Glucosa anhidra o glucosa 50 g / Agua inyectable 100 mL o Glucosa monohidratada equivalente a 50 g de glucosa. Envase con 250 mL. Contiene: Glucosa 125 g | 36
010.000.3616.00 | SOLUCIÓN HARTMAN / 1000ML / PISA/Caja | SOLUCION INYECTABLE Cada 100 mL contienen: Cloruro de sodio 0.600 g Cloruro de potasio 0.030 g Cloruro de calcio dihidratado 0.020 g Lactato de sodio 0.310 g Envase con 1000 mL. Miliequivalentes por litro: Sodio 130 Potasio 4 Calcio 2.72-3 Cloruro 109 Lactato 28 | 7
010.000.3615.00 | SOLUCIÓN HARTMAN / 500ML CON 24 / PISA/Caja | SOLUCIÓN INYECTABLE Cada 100 mL contienen: Cloruro de sodio 0.600 g Cloruro de potasio 0.030 g Cloruro de calcio dihidratado 0.020 g Lactato de sodio 0.310 g Envase con 500 mL. Miliequivalentes por litro: Sodio 130 Potasio 4 Calcio 2.72.-3 Cloruro 109 Lactato 28 | 7
| SOLUCIÓN HEMOSTÁTICA / 10ML / DENTAL/Pieza |  | 1
010.000.2306.00 | SOLUCIÓN MANITOL 20MG/100ML / 250 ML / PISA/Pieza | SOLUCIÓN INYECTABLE AL 20% Cada envase contiene: Manitol 50 g. Envase con 250 mL | 4
010.000.3613.00 | SOLUCIÓN MIXTA / 1000ML / PISA/Pieza | SOLUCIÓN INYECTABLE Cada 100 mL contienen: Cloruro de sodio 0.9 g / Glucosa anhidra o glucosa 5.0 g ó Glucosa monohidratada equivalente a 5.0 g de glucosa. Envase con 1 000 mL. Contiene: Sodio 154.0 mEq / Cloruro 154.0 mEq / Glucosa 50.0 g | 8
010.000.3612.00 | SOLUCIÓN MIXTA / 500ML / PISA/Pieza | SOLUCIÓN INYECTABLE Cada 100 mL contienen: Cloruro de sodio 0.9 g Glucosa anhidra o glucosa 5.0 g ó Glucosa monohidratada equivalente a 5.0 g de glucosa. Envase con 250 mL. Contiene: Sodio 38.5 mEq Cloruro 38.5 mEq Glucosa 12.5 g | 20
| SOLUCIÓN NORMOSOL / 1000ML / PISA/Frasco |  | 12
| SONDA ESTOMACAL / 12FR / K 9 K-9 K9/Pieza |  | 8
| SONDA ESTOMACAL / 14FR / SNG 14/Pieza |  | 3
| SONDA ESTOMACAL / 16FR / K-10 K 10/Pieza |  | 2
| SONDA ESTOMACAL / 18FR / K-11 K 11/Pieza |  | 4
060.168.9607 | SONDA FOLEY / 10FR / LÁTEX/Pieza | Para drenaje urinario. De látex, estériles, desechables, con globo de autorretención de 5 ml, con válvula para jeringa. Tipo: foley de dos vías. Calibre: 10 Fr. Pieza. | 19
060.164.0022 | SONDA FOLEY / 10FR / SILICÓN/Pieza | Para drenaje urinario de permanencia prolongada. De elastómero de silicón, con globo de autorretención de 5 ml con válvula para jeringa. Estéril y desechable. Tipo: foley de dos vías. Calibre: 10 Fr. Pieza. | 0
060.164.4552 | SONDA FOLEY / 12FR / LÁTEX/Pieza | Para drenaje urinario, de permanencia prolongada. De elastómero de silicón, con globo de autorretención de 30 ml con válvula para jeringa. Estéril y desechable. Tipo: foley de dos vías. Calibre: 12 Fr. Pieza. | 0
060.164.0030 | SONDA FOLEY / 12FR / SILICÓN/Pieza | Para drenaje urinario de permanencia prolongada. De elastómero de silicón, con globo de autorretención de 5 ml con válvula para jeringa. Estéril y desechable. Tipo: foley de dos vías. Calibre: 12 Fr. Pieza. | 4
060.168.9672 | SONDA FOLEY / 12FR GLOBO:30ML / LÁTEX/Pieza | Para drenaje urinario. De látex, con globo de autorretención de 30 ml con válvula para jeringa. Estéril y desechable. Tipo: foley de dos vías. Calibre: 12 Fr. Pieza. | 6
060.164.4560 | SONDA FOLEY / 14 FR (30ML) / LÁTEX/Pieza | Para drenaje urinario, de permanencia prolongada. De elastómero de silicón, con globo de autorretención de 30 ml con válvula para jeringa. Estéril y desechable. Tipo: foley de dos vías. Calibre: 12 Fr. Pieza. | 0
060.168.9623 | SONDA FOLEY / 14FR / LÁTEX/Pieza | Para drenaje urinario. De látex, con globo de autorretención de 5 ml con válvula para jeringa. Estéril y desechable. Tipo: foley de dos vías. Calibre: 14 Fr. Pieza. | 10
060.167.8121 | SONDA FOLEY / 14FR / SILICÓN/Pieza | Para drenaje urinario de permanencia prolongada. De elastómero de silicón, con globo de autorretención de 5 ml. Estéril y desechable. Tipo: foley de dos vías. Calibre: 14 Fr. Pieza. | 3
060.168.9755 | SONDA FOLEY / 16FR / LÁTEX/Pieza | Para drenaje urinario. De látex, con globo de autorretención de 30 ml con válvula para jeringa. Estéril y desechable. Tipo: foley de dos vías. Calibre: 16 Fr. Pieza. | 8
060.164.4578 | SONDA FOLEY / 16FR / SILICÓN/Pieza | Para drenaje urinario, de permanencia prolongada. De elastómero de silicón, con globo de autorretención de 30 ml con válvula para jeringa. Estéril y desechable. Tipo: foley de dos vías. Calibre: 16 Fr. Pieza. | 25
| SONDA FOLEY / 16FR / SILICÓN-PLATA/Pieza |  | 0
| SONDA FOLEY / 16FR 30ML / 30ML SILICÒN-LÀTEX/Pieza |  | 0
060.168.9763 | SONDA FOLEY / 18FR / LÁTEX/Pieza | Para drenaje urinario. De látex, con globo de autorretención de 30 ml con válvula para jeringa. Estéril y desechable. Tipo: foley de dos vías. Calibre: 18 Fr. Pieza. | 44
060.164.4586 | SONDA FOLEY / 18FR / SILICÓN/Pieza | Para drenaje urinario, de permanencia prolongada. De elastómero de silicón, con globo de autorretención de 30 ml con válvula para jeringa. Estéril y desechable. Tipo: foley de dos vías. Calibre: 18 Fr. Pieza. | 27
| SONDA FOLEY / 18FR / SILICÓN-PLATA/Pieza |  | 0
060.168.9771 | SONDA FOLEY / 20FR / LÁTEX/Pieza | Para drenaje urinario. De látex, con globo de autorretención de 30 ml con válvula para jeringa. Estéril y desechable. Tipo: foley de dos vías. Calibre: 20 Fr. Pieza. | 3
060.164.4594 | SONDA FOLEY / 20FR / SILICÓN/Pieza | Para drenaje urinario, de permanencia prolongada. De elastómero de silicón, con globo de autorretención de 30 ml con válvula para jeringa. Estéril y desechable. Tipo: foley de dos vías. Calibre: 20 Fr. Pieza. | 6
| SONDA FOLEY / 20FR / SILICON-PLATA/Pieza |  | 0
060.168.9789 | SONDA FOLEY / 22FR / LÁTEX/Pieza | Para drenaje urinario. De látex, con globo de autorretención de 30 ml con válvula para jeringa. Estéril y desechable. Tipo: foley de dos vías. Calibre: 22 Fr. Pieza. | 14
| SONDA FOLEY / 22FR / SILICÓN - PLATA/Pieza |  | 0
060.164.4602 | SONDA FOLEY / 22FR / SILICÓN/Pieza | Para drenaje urinario, de permanencia prolongada. De elastómero de silicón, con globo de autorretención de 30 ml con válvula para jeringa. Estéril y desechable. Tipo: foley de dos vías. Calibre: 22 Fr. Pieza. | 21
060.168.9797 | SONDA FOLEY / 24FR / LÁTEX/Pieza | Para drenaje urinario. De látex, con globo de autorretención de 30 ml con válvula para jeringa. Estéril y desechable. Tipo: foley de dos vías. Calibre: 24 Fr. Pieza. | 10
060.164.4610 | SONDA FOLEY / 24FR / SILICÓN/Pieza | Para drenaje urinario, de permanencia prolongada. De elastómero de silicón, con globo de autorretención de 30 ml con válvula para jeringa. Estéril y desechable. Tipo: foley de dos vías. Calibre: 24 Fr. Pieza. | 6
060.168.9805 | SONDA FOLEY / 26FR LÁTEX / FOLEY 26 LATEX/Pieza | Para drenaje urinario. De látex, con globo de autorretención de 30 ml con válvula para jeringa. Estéril y desechable. Tipo: foley de dos vías. Calibre: 26 Fr. Pieza. | 6
060.168.9599 | SONDA FOLEY / 8FR / LÁTEX/Pieza | Para drenaje urinario. De látex, estériles, desechables, con globo de autorretención de 5 ml, con válvula para jeringa. Tipo: foley de dos vías. Calibre: 8 Fr. Pieza. | 0
| SONDA FOLEY / 8FR / SILICÓN/Pieza |  | 0
060.168.6595 | SONDA NELATON / 10FR / LÁTEX/Pieza | De látex, punta redonda. Tipo: nelaton. Longitud: 40 cm. Calibre:10 Fr. Pieza. | 7
| SONDA NÉLATON / 10FR / SILICÓN/Pieza |  | 0
060.168.6611 | SONDA NELATON / 12FR / LÁTEX/Pieza | De látex, punta redonda. Tipo: nelaton. Longitud: 40 cm. Calibre: 12 Fr. Pieza. | 7
| SONDA NÉLATON / 12FR / SILICÓN/Pieza |  | 0
060.168.6637 | SONDA NELATON / 14FR / LÁTEX/Pieza | De látex, punta redonda. Tipo: nelaton. Longitud: 40 cm. Calibre: 14 Fr. Pieza. | 92
| SONDA NÉLATON / 14FR / SILICÓN/Pieza |  | 2
060.168.6652 | SONDA NÉLATON / 16FR / LÁTEX/Pieza | De látex, punta redonda. Tipo: nelaton. Longitud: 40 cm. Calibre: 16 Fr. Pieza. | 7
| SONDA NÉLATON / 16FR / SILICÓN/Pieza |  | 13
060.168.6678 | SONDA NÉLATON / 18FR / LÁTEX/Pieza | De látex, punta redonda. Tipo: nelaton. Longitud: 40 cm. Calibre: 18 Fr. Pieza. | 5
| SONDA NÉLATON / 18FR / SILICÓN/Pieza |  | 2
060.168.8302 | SONDA NÉLATON / 20FR / LÁTEX/Pieza | De látex, punta redonda. Tipo: nelaton. Longitud: 40 cm. Calibre: 20 Fr. Pieza. | 6
| SONDA NÉLATON / 20FR / SILICÓN/Pieza |  | 15
060.168.8310 | SONDA NÉLATON / 22FR / LÁTEX/Pieza | De látex, punta redonda. Tipo: nelaton. Longitud: 40 cm. Calibre: 22 Fr. Pieza. | 25
| SONDA NÉLATON / 22FR / SILICÓN/Pieza |  | 0
060.168.8328 | SONDA NÉLATON / 24FR / LÁTEX/Pieza | De látex, punta redonda. Tipo: nelaton. Longitud: 40 cm. Calibre: 24 Fr. Pieza. | 9
| SONDA NÉLATON / 24FR / SILICÓN/Pieza |  | 0
060.168.1752 | SONDA NÉLATON / 8FR / LÁTEX/Pieza | De látex, punta redonda. Tipo: nelaton. Longitud: 40 cm. Calibre: 8 Fr. Pieza. | 3
| SONDA NÉLATON / 8FR / SILICÓN/Pieza |  | 0
060.168.0085 | SONDA PARA ASPIRACIÓN DE SECRECIONES / 10FR / S. ASPIRAR 10FR/Pieza | Para aspirar secreciones. De plástico, con válvula de control. Estéril y desechable. Tamaño: Infantil. Longitud: 55 cm. Calibre: 10 Fr. Diámetro externo: 3.3 mm. Pieza | 9
060.166.3339 | SONDA PARA ASPIRACIÓN DE SECRECIONES / 12FR / ASPIRAR 12/Pieza | Para aspiración, de plástico transparente libre de pirógenos, atóxico, de 55 cm de longitud con válvula de control de aspiración, con punta roma. Estéril y desechable. Calibre: 12 Fr. Pieza. | 4
060.166.3354 | SONDA PARA ASPIRACIÓN DE SECRECIONES / 16FR / SONDA P/ ASPIRACIÓN/Pieza | Para aspiración, de plástico transparente libre de pirógenos, atóxico, de 55 cm de longitud con válvula de control de aspiración, con punta roma. Estéril y desechable. Calibre: 16 Fr. Pieza. | 23
060.168.0077 | SONDA PARA ASPIRACIÓN DE SECRECIONES / 18FR / SONDA P/ ASPIRAR/Pieza | Para aspirar secreciones. De plástico, con válvula de control. Estéril y desechable. Tamaño: Adulto. Longitud: 55 cm. Calibre: 18 Fr. Diámetro externo: 6.0 mm. Pieza | 5
060.166.3347 | SONDA PARA ASPIRAR SECRECIONES / 14FR / SONDA P/ ASPIRACIÓN/Pieza | Para aspiración, de plástico transparente libre de pirógenos, atóxico, de 55 cm de longitud con válvula de control de aspiración, con punta roma. Estéril y desechable. Calibre: 14 Fr. Pieza. | 3
| SUJETADOR DE SONDA FOLEY / SUJETADOR / STALLOK/Pieza |  | 21
| SUTURA MONOCRYL / 3-0 / AGUJA AHUSADA/Pieza |  | 12
060.841.0924 | SUTURA MONOCRYL / 4-0 / ETHICON/Pieza | Sintéticas absorbibles, polímero de ácido glicólico, trenzado, con aguja. Longitud de la hebra: 67 cm. Calibre de la sutura: 4-0. Características de la aguja : 3/8 de círculo, reverso cortante (19-19.5 mm). Envase con 12 piezas. | 0
060.841.2268 | SUTURA NYLON 6-0 / AGUJA REVERSO CORTANTE / NYLON 6-0/Pieza | Sintéticas no absorbibles, monofilamento de nylon, con aguja. Longitud de la hebra: 45 cm. Calibre de la sutura: 6-0. Características de la aguja: 3/8 de círculo, reverso cortante (10-13 mm). Envase con 12 piezas. | 12
060.842.0485 | SUTURA POLIDIOXANONA / 6-0 / PDS/Pieza | Sintéticas absorbibles. Monofilamento de polidioxanona con aguja. Longitud de la hebra: 70-75 cm. Calibre de la sutura: 6-0. Características de la aguja: 3/8 círculo, punta ahusada doble armado (11-13 mm). Envase con 12 piezas. | 0
060.841.1336 | SUTURA POLIÉSTER TRENZADO / 2-0 / DEMEBOND/ETHIBOND/Pieza | Sintéticas no absorbibles de poliéster trenzado, con recubrimiento, con aguja. Longitud de la hebra: 75 cm. Calibre de la sutura: 2-0. Características de la aguja: 1/2 círculo, cortante (40-45 mm). Envase con 12 piezas. | 34
060.841.0171 | SUTURA POLIPROPILENO / 5-0 / DOBLE ARMADA/Pieza | Sintéticas no absorbibles, monofilamento de polipropileno, con aguja. Longitud de la hebra: 45 cm. Calibre de la sutura: 5-0. Características de la aguja: 3/8 de círculo, reverso cortante (16-17 mm). Envase con 12 piezas. | 40
060.841.0635 | SUTURA POLIPROPILENO 3-0 / AGUJA AHUSADA 26MM / POLIPROPILENO/Pieza | Sintéticas no absorbibles, monofilamento de polipropileno, con aguja. Longitud de la hebra: 20 cm. Calibre de la sutura: 3-0. Características de la aguja: 1/2 círculo, punta ahusada (35-37 mm). Envase con 12 piezas. | 48
060.841.3837 | SUTURA POLIPROPILENO 3-0 / AGUJA REVERSO CORTANTE 24MM / PROLENE 3-0/Pieza | Sintéticas no absorbibles, monofilamento de polipropileno, con aguja. Longitud de la hebra: 75 cm. Calibre de la sutura: 3-0. Características de la aguja: recta cortante (60 mm) Envase con 12 piezas. | 47
060.841.3894 | SUTURA PROLENE 0 / AGUJA AHUSADA 36MM / POLIPROPILENO POLYPROPYLENE/Pieza | Sintéticas no absorbibles, monofilamento de polipropileno, con aguja. Longitud de la hebra: 45 cm. Calibre de la sutura: 0. Características de la aguja: 3/8 de círculo, reverso cortante (24-26 mm). Envase con 12 piezas. | 36
060.842.0527 | SUTURA PROLENE 1 / AGUJA 36MM AHUSADA / POLIPROPILENO DEL UNO/Pieza | Sintéticas no absorbibles, monofilamento de polipropileno, con aguja. Longitud de la hebra: 75 cm. Calibre de la sutura: 1. Características de la aguja:1/2 de círculo, cortante (35-37 mm). Envase con 12 piezas. | 20
060.841.0221 | SUTURA PROLENE 2-0 / AGUJA REVERSO CORTANTE 24MM / POLYPROPYLENE POLIPROPILENO/Pieza | Sintéticas no absorbibles, monofilamento de polipropileno, con aguja. Longitud de la hebra: 45 cm. Calibre de la sutura: 2-0. Características de la aguja: 3/8 de círculo, reverso cortante (24-26 mm). Envase con 12 piezas. | 6
060.841.0312 | SUTURA PROLENE 2-0 / REVERSO CORTANTE / DOBLE ARMADA/Pieza | Sintéticas no absorbibles, monofilamento de polipropileno, con aguja. Longitud de la hebra: 90 cm. Calibre de la sutura: 2-0. Características de la aguja: 1/2 de círculo, doble armado ahusada (25-26 mm). Envase con 12 piezas. | 60
060.841.0197 | SUTURA PROLENE 4-0 / AGUJA CORTANTE / POLIPROPILENO POLYPROPYLENE/Pieza | Sintéticas no absorbibles, monofilamento de polipropileno, con aguja. Longitud de la hebra: 45 cm. Calibre de la sutura: 4-0. Características de la aguja: 3/8 de círculo, reverso cortante (19-20 mm). Envase con 12 piezas. | 121
060.841.0171 | SUTURA PROLENE 5-0 / AGUJA REVERSO CORTANTE 16MM / POLIPROPILNO POLYPROPYLENE/Pieza | Sintéticas no absorbibles, monofilamento de polipropileno, con aguja. Longitud de la hebra: 45 cm. Calibre de la sutura: 5-0. Características de la aguja: 3/8 de círculo, reverso cortante (16-17 mm). Envase con 12 piezas. | 17
060.841.0148 | SUTURA PROLENE 6-0 / AGUJA REVERSO CORTANTE 16MM / POLIPROPILENO POLYPROPYLENE/Pieza | Sintéticas no absorbibles, monofilamento de polipropileno, con aguja. Longitud de la hebra: 45 cm. Calibre de la sutura: 6-0. Características de la aguja: 3/8 de círculo, reverso cortante (11-13 mm). Envase con 12 piezas. | 10
| TAPETE ANTIMICROBIANO / C/30 / TEPETE QUIROFANO/Paquete |  | 8
060.869.0103 | TELA ADHESIVA / 1.25CM / 0.5" / IND/Pieza | De acetato con adhesivo en una de sus caras. Longitud: 10 m. Ancho: 1.25 cm. Presentación: 24 piezas. | 18
060.869.0152 | TELA ADHESIVA / 2.5CM / 1" / IND/Pieza | De acetato con adhesivo en una de sus caras. Longitud: 10 m. Ancho: 2.50 cm. Presentación: 12 piezas. | 15
060.869.0202 | TELA ADHESIVA / 5CM / 2" / IND/Pieza | De acetato con adhesivo en una de sus caras. Longitud:10 m. Ancho: 5.00 cm. Presentación: 6 piezas. | 16
060.869.0251 | TELA ADHESIVA / 7.6CM / 3" / IND/Pieza | De acetato con adhesivo en una de sus caras. Longitud:10 m. Ancho: 7.50 cm. Presentación: 4 piezas. | 15
| TELA NO TEJIDA ADHESIVA EN ROLLO / 10CMX10M / HYPAFIX / PROTEC/Caja |  | 14
| TERMÓMETRO DE MERCURIO / TERMÓMETRO / IND/Pieza |  | 47
| TERMÓMETRO DIGITAL / AXILAR / SENSIMEDICAL/Pieza |  | 0
| THERACAL LC / 1GR / SILICATO DE CALCIO/Pieza |  | 0
060.740.0025 | TINTURA BENJUI 10% / 1LT / BENJUÍ/Bote | De piel. Tintura de benjuí al 20%. Envase con 1000 ml. | 2
060.889.0158 | TIRAS DE CELULOIDE / C/50 / DENTAL/Tubo | De celuloide para conformar restauraciones de resina. Ancho: 8 a10 mm. Calibre: Fino. Envase con 50 piezas. | 1
060.889.0232 | TIRAS DE POLYESTER / P/ PULIDO Y ACABADO / LIJA DENTAL/Pieza | De lija para pulir restauraciones de resina. Extra fino, fino, mediano y grueso. Envase con 200 piezas. | 1
080.889.2590 | TIRAS REACTIVAS DE UROANALISIS / C/100 / TIRAS URIAN/Frasco | Para determinación semicuantitativa y cuantitativa en equipo semiautomatizado o automatizado en orina, como mínimo los siguientes parámetros: pH, densidad, leucocitos, proteínas, glucosa, urobilinógeno, nitritos, hemoglobina, cuerpos cetónicos y bilirrubina. Frasco con 50 o 100 tiras. TATC. | 2
080.784.8130 | TIRAS REACTIVAS PARA DEXTROSTIS / CON 50 / ACCU-CHEK/Caja | Tira reactiva para medición cuantitativa de glucemia en sangre capilar total fresca. Contiene enzima GDH FAD. Envase con 50 tiras reactivas TATC | 9
| TOALLA ALCOHOLADA / TORUNDA EN SOBRE CON 100 / TOALLITA ALCOHOLADA/Caja |  | 11
| TOALLA INTERDOBLADA INSTITUCIONAL / C/150 O 100 / SANITAS/Paquete |  | 7
060.894.0052 | TOALLA PARA GINECO-OBSTETRICIA / DESECHABLE ABSORBENTE CON 4 CAPAS / CON 10/Paquete | Para gineco-obstetricia. Rectangulares, constituidas por cuatro capas de material absorbente. Desechables. Envase con 100 piezas. | 3
| TOALLAS HÚMEDAS DESINFECTANTE / CON 80 / CLOROX-LYSOL/Bote |  | 0
| TOALLITAS DERMOPROTECTORAS / 7917 / ADAPT/Paquete |  | 1
| TOALLITAS QUITA ADHESIVO / 7760 / ADAPT/Pieza |  | 1
060.908.0890 | TORNIQUETE / STRETCH / IND/Pieza | Para torniquete. De látex, color ámbar, con espesor de la pared de 1.13 a 1.37 mm. Metro. | 120
060.904.0100 | TORUNDA DE ALGODÓN / 500GR / TORUNDA/Bolsa | Torundas. Envase con 500 g. | 6
| TUBERÍA DE LÁTEX / 15 MTS / PARA SUCCIÓN/Caja |  | 32
| TUBERÍA EN "Y" / ESTÉRIL / BAXTER/Pieza |  | 7
| TUBO DE DRENAJE / PENROSE 1/2 / LATEX/Pieza |  | 22
| TUBO DE DRENAJE / PENROSE 1/4 / LATEX/Pieza |  | 27
060.167.8220 | TUBO ENDOTRAQUEAL / 2.0 / CANULA ENDOTRAQUEAL 2/Pieza | Endotraqueales, sin globo. De elastómero de silicón transparente, graduados, con marca radiopaca, estériles y desechables. Diámetro Interno: 2.0 mm. Calibre: 8 Fr. Pieza. | 3
060.167.8238 | TUBO ENDOTRAQUEAL / 2.5 / CANULA ENDOTRAQUEAL 2.5/Pieza | Endotraqueales, sin globo. De elastómero de silicón transparente, graduados, con marca radiopaca, estériles y desechables. Diámetro Interno: 2.5 mm. Calibre:10 Fr. Pieza. | 0
060.168.1455 | TUBO ENDOTRAQUEAL / 3.0 / CANULA ENDOTRAQUEAL 3/Pieza | Endotraqueales, sin globo. De elastómero de silicón transparente, graduados, con marca radiopaca, estériles y desechables. Diámetro Interno: 3.0 mm . Calibre: 12 Fr. Pieza. | 3
060.168.5340 | TUBO ENDOTRAQUEAL / 3.5 / CANULA ENDOTRAQUEAL 3.5/Pieza | Endotraqueales, sin globo. De elastómero de silicón transparente, graduados, con marca radiopaca, estériles y desechables. Diámetro Interno: 3.5 mm. Calibre: 14 Fr. Pieza. | 6
060.168.5365 | TUBO ENDOTRAQUEAL / 4.0 / CANULA ENDOTRAQUEAL 4/Pieza | Endotraqueales, sin globo. De elastómero de silicón transparente, graduados, con marca radiopaca, estériles y desechables. Diámetro Interno: 4.0 mm . Calibre: 16 Fr. Pieza. | 7
060.168.5381 | TUBO ENDOTRAQUEAL / 4.5 / CANULA ENDOTRAQUEAL 4.5/Pieza | Endotraqueales, sin globo. De elastómero de silicón transparente, graduados, con marca radiopaca, estériles y desechables. Diámetro Interno: 4.5 mm. Calibre: 18 Fr. Pieza. | 8
060.168.1356 | TUBO ENDOTRAQUEAL / 5.0 / CANULA ENDOTRAQUEAL 5/Pieza | Endotraqueales. De plástico grado médico, con marca radiopaca, estériles, desechables, con globo de alto volumen y baja presión, incluye una válvula, un conector y una escala en mm para determinar la profundidad de la colocación del tubo. Con orificio. Tipo: murphy. Empaque individual. Diámetro interno: 5.0 mm. Calibre: 20 Fr. Pieza. | 13
060.168.2214 | TUBO ENDOTRÁQUEAL / 5.5 / CANULA ENDOTRAQUEAL/Pieza | Endotraqueales. De plástico grado médico, con marca radiopaca, estériles, desechables, con globo de alto volumen y baja presión, incluye una válvula, un conector y una escala en mm para determinar la profundidad de la colocación del tubo. Con orificio. Tipo: murphy. Empaque individual. Diámetro interno: 5.5 mm. Calibre: 22 Fr. Pieza. | 7
060.168.2446 | TUBO ENDOTRAQUEAL / 6.0 / CANULA ENDOTRAQUEAL 6/Pieza | Endotraqueales. De plástico grado médico, con marca radiopaca, estériles, desechables, con globo de alto volumen y baja presión, incluye una válvula, un conector y una escala en mm para determinar la profundidad de la colocación del tubo. Con orificio. Tipo: murphy. Empaque individual. Diámetro interno: 6.0 mm. Calibre: 24 Fr. Pieza. | 8
060.168.2495 | TUBO ENDOTRAQUEAL / 6.5 / CANULA ENDOTRAQUEAL 6.5/Pieza | Endotraqueales. De plástico grado médico, con marca radiopaca, estériles, desechables, con globo de alto volumen y baja presión, incluye una válvula, un conector y una escala en mm para determinar la profundidad de la colocación del tubo. Con orificio. Tipo: murphy. Empaque individual. Diámetro interno: 6.5 mm. Calibre: 26 Fr. Pieza. | 7
060.168.2511 | TUBO ENDOTRAQUEAL / 7.0 / CANULA ENDOTRAQUEAL 7/Pieza | Endotraqueales. De plástico grado médico, con marca radiopaca, estériles, desechables, con globo de alto volumen y baja presión, incluye una válvula, un conector y una escala en mm para determinar la profundidad de la colocación del tubo. Con orificio. Tipo: murphy. Empaque individual. Diámetro interno: 7.0 mm. Calibre: 28 Fr. Pieza. | 14
060.168.2529 | TUBO ENDOTRAQUEAL / 7.5 / CANULA ENDOTRAQUEAL 7.5/Pieza | Endotraqueales. De plástico grado médico, con marca radiopaca, estériles, desechables, con globo de alto volumen y baja presión, incluye una válvula, un conector y una escala en mm para determinar la profundidad de la colocación del tubo. Con orificio. Tipo: murphy. Empaque individual.. Diámetro interno: 7.5 mm. Calibre: 30 Fr. Pieza. | 10
060.168.2537 | TUBO ENDOTRAQUEAL / 8.0 / CANULA ENDOTRAQUEAL 8/Pieza | Endotraqueales. De plástico grado médico, con marca radiopaca, estériles, desechables, con globo de alto volumen y baja presión, incluye una válvula, un conector y una escala en mm para determinar la profundidad de la colocación del tubo. Con orificio. Tipo: murphy. Empaque individual. Diámetro interno: 8.0 mm. Calibre: 32 Fr. Pieza. | 12
060.168.2552 | TUBO ENDOTRAQUEAL / 8.5 / CANULA ENDOTRAQUEAL 8.5/Pieza | Endotraqueales. De plástico grado médico, con marca radiopaca, estériles, desechables, con globo de alto volumen y baja presión, incluye una válvula, un conector y una escala en mm para determinar la profundidad de la colocación del tubo. Con orificio. Tipo: murphy. Empaque individual. Diámetro interno: 8.5 mm. Calibre: 34 Fr. Pieza. | 11
060.168.2560 | TUBO ENDOTRAQUEAL / 9.0 / CANULA ENDOTRAQUEAL 9/Pieza | Endotraqueales. De plástico grado médico, con marca radiopaca, estériles, desechables, con globo de alto volumen y baja presión, incluye una válvula, un conector y una escala en mm para determinar la profundidad de la colocación del tubo. Con orificio. Tipo: murphy. Empaque individual. Diámetro interno: 9.0 mm. Calibre: 36 Fr. Pieza. | 8
060.168.2578 | TUBO ENDOTRAQUEAL / 9.5 / CANULA ENDOTRAQUEAL 9.5/Pieza | Endotraqueales. De plástico grado médico, con marca radiopaca, estériles, desechables, con globo de alto volumen y baja presión, incluye una válvula, un conector y una escala en mm para determinar la profundidad de la colocación del tubo. Con orificio. Tipo: murphy. Empaque individual. Diámetro interno: 9.5 mm. Calibre: 38 Fr. Pieza. | 5
| TUBO P/ TOMA Y RECOLECCIÓN DE SANGRE / BUFF. NA CITRATE (AZUL) CON 100 / BD VACUTAINER/Paquete |  | 2
| TUBO P/ TOMA Y RECOLECCIÓN DE SANGRE / K2 EDTA (LILA) CON 100 / BD VACUTAINER/Paquete |  | 1
| TUBO P/ TOMA Y RECOLECCIÓN DE SANGRE / SERUM (ROJO) CON 100 / BD VACUTAINER/Paquete |  | 4
| UNIFORME QUIRÚRGICO DESECHABLE / NO ESTÉRIL / EQUIPO DE PROTECCIÓN/Paquete |  | 61
060.939.0059 | VASELINA LIQUIDA / 1LITRO / VASELINA LIQUIDA/Bote | Líquida. Envase con 18 lts. | 6
| VASELINA SÓLIDA / BLANCA / 16KG/Bote |  | 0
N/A | VASO DESECHABLE / C/50 / VASOS/Paquete | N/A | 52
N/A | VASO P/ EGO / ESTÉRIL / VASO P/ UROCULTIVO/Pieza | N/A | 113
N/A | VASO PARA EGO / NO ESTÉRIL / C/ TAPA/Pieza | N/A | 15
060.953.3278 | VENDA DE FIBRA DE VIDRIO / 10.1CM. 4" / VENDA P/ INMOVILIZACIÓN/Pieza | Venda inmovilizadora de fibra de vidrio, con recubrimiento ahulado en todas sus fibras, impregnada de resina de poliuretano, que al contacto con el agua provoca una reacción química de fraguado, con guante de hule, longitud 3.65 m. Ancho: 10.0 cm. Pieza. | 10
060.953.3252 | VENDA DE FIBRA DE VIDRIO / 5CM. 2" / VENDA P/ INMOVILIZACIÓN/Pieza | Venda inmovilizadora de fibra de vidrio, con recubrimiento ahulado en todas sus fibras, impregnada de resina de poliuretano, que al contacto con el agua provoca una reacción química de fraguado, con guante de hule, longitud 3.65 m. Ancho: 5.0 cm. Pieza. | 9
060.953.3260 | VENDA DE FIBRA DE VIDRIO / 7.6CM. 3" / VENDA P/ INMOVILIZACIÓN/Pieza | Venda inmovilizadora de fibra de vidrio, con recubrimiento ahulado en todas sus fibras, impregnada de resina de poliuretano, que al contacto con el agua provoca una reacción química de fraguado, con guante de hule, longitud 3.65 m. Ancho: 7.6 cm. Pieza. | 7
060.953.1603 | VENDA DE GASA / 5CM X 5M / TORUNDA DE GASA/Pieza | De gasa de algodón. Longitud: 2.7 m. Ancho: 5 cm. Pieza. | 17
060.953.0266 | VENDA DE GOMA / 10CM / SMARCH/Pieza | De goma (Smarch). De hule natural, grado médico. Longitud: 2.7 m. Ancho: 6 cm. Pieza | 3
060.953.0282 | VENDA DE GOMA / 15CM / SMARCH/Pieza | De goma (Smarch). De hule natural, grado médico. Longitud: 2.7 m. Ancho: 8 cm. Pieza | 4
060.953.2866 | VENDA ELÁSTICA / 10CM / PROTEC/LE ROY/Pieza | Elásticas de tejido plano; de algodón con fibras sintéticas. Longitud: 5 m. Ancho: 10 cm. Envase con 12 piezas. | 262
060.953.2874 | VENDA ELÁSTICA / 15CM / PROTEC/LE ROY/Pieza | Elásticas de tejido plano; de algodón con fibras sintéticas. Longitud: 5 m. Ancho: 15 cm. Envase con 12 piezas. | 209
060.953.2825 | VENDA ELÁSTICA / 30CM / PROTEC/LE ROY/Pieza | Elásticas de tejido plano; de algodón con fibras sintéticas. Longitud: 5 m. Ancho: 30 cm. Envase con una pieza. | 68
060.953.2858 | VENDA ELÁSTICA / 5CM / PROTEC/LE ROY/Pieza | Elásticas de tejido plano; de algodón con fibras sintéticas. Longitud: 5 m. Ancho:5 cm. Envase con 12 piezas. | 276
060.953.0555 | VENDA ENYESADA / 10CM CON 12 / GYPSONA/Caja | Enyesadas, de gasa de algodón, recubiertas de una capa uniforme de yeso grado médico. Longitud: 2.75 m. Ancho: 10 cm. Envase con 12 piezas. | 3
060.953.0571 | VENDA ENYESADA / 15CM CON 12 / GYPSONA/Caja | Enyesadas, de gasa de algodón, recubiertas de una capa uniforme de yeso grado médico. Longitud: 2.75 m. Ancho: 15 cm. Envase con 12 piezas. | 7
060.953.0597 | VENDA ENYESADA / 20CM CON 12 / GYPSONA/Caja | Enyesadas, de gasa de algodón, recubiertas de una capa uniforme de yeso grado médico. Longitud: 2.75 m. Ancho: 20 cm. Envase con 12 piezas. | 5
060.953.0456 | VENDA ENYESADA / 5CM CON 12 / GYPSONA/Caja | Enyesadas, de gasa de algodón, recubiertas de una capa uniforme de yeso grado médico. Longitud: 2.75 m. Ancho: 5 cm. Envase con 12 piezas. | 3
| VENDA ESTOQUINETE / 10CMX22M / ESTOQUINETE/Caja |  | 1
| VENDA ESTOQUINETE / 7.5CM X 22.8M / STOCKINET/Caja |  | 0
060.953.3252 | VENDA FIBRA DE VIDRIO 5" / 5IN / 3 M/Pieza | Venda inmovilizadora de fibra de vidrio, con recubrimiento ahulado en todas sus fibras, impregnada de resina de poliuretano, que al contacto con el agua provoca una reacción química de fraguado, con guante de hule, longitud 3.65 m. Ancho: 5.0 cm. Pieza. | 6
060.841.0882 | VICRYL / 1 (DEL UNO) / PGA 1/Pieza | Sintéticas absorbibles, polímero de ácido glicólico, trenzado, con aguja. Longitud de la hebra: 67-70 cm. Calibre de la sutura: 1. Características de la aguja: 1/2 círculo ahusada (35-37 mm). Envase con 12 piezas. | 60
060.841.0882 | VICRYL / 1 (DEL UNO) / PGA 1/Pieza | Sintéticas absorbibles, polímero de ácido glicólico, trenzado, con aguja. Longitud de la hebra: 67-70 cm. Calibre de la sutura: 1. Características de la aguja: 1/2 círculo ahusada (35-37 mm). Envase con 12 piezas. | 0
010.000.3622.00 | VIDA SUERO ORAL / 28.3GR / ELECTROLITOS EN POLVO/Paquete | POLVO (Fórmula de Osmolaridad Baja) Cada sobre con polvo contiene: Glucosa anhidra o glucosa 13.5 g Cloruro de potasio 1.5 g Cloruro de sodio 2.6 g Citrato trisódico dihidratado 2.9 g Envase con 20.5 g. | 100
060.841.0973 | VYCRIL 3-0 AHUSADA / PIEZA / ATRAMAT/Pieza | Sintéticas absorbibles, polímero de ácido glicólico, trenzado, con aguja. Longitud de la hebra: 67 cm. Calibre de la sutura: 3-0. Características de la aguja : 3/8 de círculo, reverso cortante (24 mm). Envase con 12 piezas. | 312
060.841.0890 | VYCRIL / 0 (DEL CERO) / PGA/Pieza | Sintéticas absorbibles, polímero de ácido glicólico, trenzado, con aguja. Longitud de la hebra: 67-70 cm. Calibre de la sutura: 0. Características de la aguja: 1/2 círculo ahusada (35-37 mm). Envase con 12 piezas. | 36
060.841.0866 | VYCRIL / 2-0 / PGA/Pieza | Sintéticas absorbibles, polímero de ácido glicólico, trenzado, con aguja. Longitud de la hebra: 67-70 cm. Calibre de la sutura: 2-0. Características de la aguja : 1/2 círculo, ahusada (25-26 mm). Envase con 12 piezas. | 12
060.841.0858 | VYCRIL / 3-0 / PGA/Pieza | Sintéticas absorbibles, polímero de ácido glicólico, trenzado, con aguja. Longitud de la hebra: 67-70 cm. Calibre de la sutura: 3-0. Características de la aguja : 1/2 círculo, ahusada (25-26 mm). Envase con 12 piezas. | 6
060.841.0833 | VYCRIL / 4 -0 AGUJA AHUSADA 26MM / POLYGLYCOLIC ACID ACIDO POLIGLICOLICO/Pieza | Sintéticas absorbibles, polímero de ácido glicólico, trenzado, con aguja. Longitud de la hebra: 67-70 cm. Calibre de la sutura: 4-0. Características de la aguja : 1/2 círculo, ahusada (25-26 mm). Envase con 12 piezas. | 12
060.841.0833 | VYCRIL / 5-0 / PGA/Pieza | Sintéticas absorbibles, polímero de ácido glicólico, trenzado, con aguja. Longitud de la hebra: 67-75 cm. Calibre de la sutura: 5-0. Características de la aguja : 1/2 círculo, ahusada (15-20 mm). Envase con 12 piezas. | 0
060.842.0444 | VYCRIL / 8-0 / PGA 8-0/Pieza | Sintéticas absorbibles, polímero de ácido glicólico, trenzado, con aguja. Longitud de la hebra: 45 cm. Calibre de la sutura: 8-0. Características de la aguja : 1/2 círculo, punta redonda (6-8 mm). Envase con 12 piezas. | 12